## ANEXO VII - PQCU
TRIBUNAL REGIONAL DO TRABALHO
24° REGIÃO - MATO GROSSO DO SUL
GABINETE DE MANUTENÇÃO E PROJETOS
PLANILHA DE QUANTITATIVO E CUSTOS UNITÁRIOS (ORÇAMENTÁRIA SINTÉTICA) - PQCU
OBRA: REFORMA DO FORUM TRABALHISTA SENADOR RAMEZ TEBET
LOCAL: RUA JORNALISTA BELIZARIO LIMA, 418, VILA GLÓRIA - CEP 79004-270 - CAMPO GRANDE - MS
BDI OBRAS E EDIFICAÇÕES: 26,62% |  |  | 2.10
BDI MATERIAIS E EQUIP: 9,98% |  |  | SBC - 07/2018 - Mato Grosso do Sul
DESONERADA (com desoneração)
Item | Código | Banco | Descrição | Tipo | Und | Quant. | Valor Unit | Valor Unit Sem BDI |  |  |  | % DO BDI | Valor Unit com BDI |  |  | Total Geral |  |  | SUBCONTRATAÇÃO |  | CONFERENCIAS E AJUSTES
[8 empty] | M. O. | EQ. | MAT | Total |  | M. O. | MAT | Total | M. O. | MAT. | Total | VIABILIDADE | VALOR
1 |  |  | DOCUMENTAÇÃO E SERVIÇOS TECNICOS COMPLEMENTARES | [14 empty] | 25967.8628 |  |  | 24174.37 | 1793.4928
1.1 | LT.309 | Próprio | ART da - Obra taxa para obras e serviços acima de R$ 15.000,00 | SERT - SERVIÇOS TÉCNICOS | un | 1 | 178.34 | 0 | 0 | 178.34 | 178.34 | 20.58 | 0 | 215.04 | 215.04 | 0 | 215.04 | 215.04 | NÃO | 0 | 225.81
1.2A | 93565 | SINAPI | ENGENHEIRO CIVIL DE OBRA JUNIOR COM ENCARGOS COMPLEMENTARES (acompanhamento da reforma) | SEDI - SERVIÇOS DIVERSOS | MES | 0.75 | 12433.06 | 12352.42 | 1.84 | 78.8 | 12433.06 | 20.58 | 17210.641 | 97.24 | 17307.881 | 12907.9807 | 72.93 | 12980.9107 | NÃO | 0 | 15742.74
1.2B | 93565 | SINAPI | ENGENHEIRO CIVIL DE OBRA JUNIOR COM ENCARGOS COMPLEMENTARES (regularização perante ao Corpo de Bombeiros Militar do MS) | SEDI - SERVIÇOS DIVERSOS | MES | 0.25 | 12433.06 | 12352.42 | 1.84 | 78.8 | 12433.06 | 20.58 | 17210.641 | 97.24 | 17307.881 | 4302.6602 | 24.31 | 4326.9702 | NÃO | 0 | 15742.74
1.3 | 93572 | SINAPI | ENCARREGADO GERAL DE OBRAS COM ENCARGOS COMPLEMENTARES | SEDI - SERVIÇOS DIVERSOS | MES | 1 | 3930.67 | 3362.97 | 1.84 | 565.86 | 3930.67 | 20.58 | 4685.6218 | 684.53 | 5370.1518 | 4685.6218 | 684.53 | 5370.1518 | NÃO | 0 | 4977.01
1.4 | COMP - F38 | Próprio | PLANO DE GERENCIAMENTO DE RESIDUOS SOLIDOS PARA REFORMA | SEDI - SERVIÇOS DIVERSOS | UN | 1 | 2550 | 0 | 0 | 2550 | 2550 | 20.58 | 0 | 3074.79 | 3074.79 | 0 | 3074.79 | 3074.79 | NÃO | 0 | 3228.81
2 |  |  | SERVIÇOS PRELIMINARES | [14 empty] | 8062.4396 |  |  | 7877.84 | 184.5996
2.1 | 74209/001 | SINAPI | PLACA DE OBRA EM CHAPA DE ACO GALVANIZADO | CANT - CANTEIRO DE OBRAS | m² | 2.24 | 304.85 | 29.88 | 0.91 | 274.06 | 304.85 | 20.58 | 41.6211 | 331.56 | 373.1811 | 93.2313 | 742.6944 | 835.9257 | NÃO | 0 | 864.64
2.2 | 97622 | SINAPI | DEMOLIÇÃO DE ALVENARIA DE BLOCO FURADO, DE FORMA MANUAL, SEM REAPROVEITAMENTO. AF_12/2017 | SERP - SERVIÇOS PRELIMINARES | m³ | 44.76 | 33.77 | 23.21 | 0.75 | 9.81 | 33.77 | 20.58 | 32.3309 | 12.74 | 45.0709 | 1447.1306 | 570.2424 | 2017.373 | NÃO | 0 | 1913.49
2.3 | 97638 | SINAPI | REMOÇÃO DE CHAPAS E PERFIS DE DRYWALL, DE FORMA MANUAL, SEM REAPROVEITAMENTO. AF_12/2017 | SERP - SERVIÇOS PRELIMINARES | m² | 46.56 | 5.38 | 3.92 | 0.09 | 1.37 | 5.38 | 20.58 | 5.454 | 1.76 | 7.214 | 253.9364 | 81.9456 | 335.882 | NÃO | 0 | 317.07
2.4 | 97644 | SINAPI | REMOÇÃO DE PORTAS, DE FORMA MANUAL, SEM REAPROVEITAMENTO. AF_12/2017 | SERP - SERVIÇOS PRELIMINARES | m² | 13.44 | 5.45 | 3.83 | 0.1 | 1.52 | 5.45 | 20.58 | 5.3269 | 1.95 | 7.2769 | 71.5929 | 26.208 | 97.8009 | NÃO | 0 | 92.73
2.5 | 85421 | SINAPI | REMOCAO DE VIDRO COMUM | SERP - SERVIÇOS PRELIMINARES | m² | 1.2 | 9.62 | 6.72 | 0.21 | 2.69 | 9.62 | 20.58 | 9.3595 | 3.49 | 12.8495 | 11.2315 | 4.188 | 15.4195 | NÃO | 0 | 14.61
2.6 | 97645 | SINAPI | REMOÇÃO DE JANELAS, DE FORMA MANUAL, SEM REAPROVEITAMENTO. AF_12/2017 | SERP - SERVIÇOS PRELIMINARES | m² | 4.18 | 16.01 | 10.64 | 0.31 | 5.06 | 16.01 | 20.58 | 14.8135 | 6.47 | 21.2835 | 61.9205 | 27.0446 | 88.9651 | NÃO | 0 | 84.72
2.7 | COMP - F03 | Próprio | REMOCAO MANUAL DE ENTULHO (REF. SINAPI 85387) | SERP - SERVIÇOS PRELIMINARES | m³ | 15 | 46.72 | 31.82 | 1.08 | 13.82 | 46.72 | 20.58 | 44.325 | 17.97 | 62.295 | 664.8747 | 269.55 | 934.4247 | NÃO | 0 | 887.25
2.9 | ORÇ-02 | Próprio | LOCAÇÃO DE ANDAIME METALICO TUBULAR TIPO TORRE - 4 METROS | Material | UN | 1 | 64.73 |  |  | 64.73 | 64.73 | 20.58 | 0 | 78.06 | 78.06 | 0 | 78.06 | 78.06 | NÃO | 0 | 81.96
2.10 | 97064 | SINAPI | MONTAGEM E DESMONTAGEM DE ANDAIME TUBULAR TIPO TORRE (EXCLUSIVE ANDAIME E LIMPEZA). AF_11/2017 | SEDI - SERVIÇOS DIVERSOS | M | 4 | 15.94 | 11.98 | 0.18 | 3.78 | 15.94 | 20.58 | 16.6854 | 4.78 | 21.4654 | 66.7417 | 19.12 | 85.8617 | NÃO | 0 | 80.72
2.10 | ORÇ - 36 | Próprio | ALUGUEL DE CAÇAMBA POR 7 DIAS/UN. | Material | UN | 6 | 213.33 |  |  | 213.33 | 213.33 | 20.58 | 0 | 257.23 | 257.23 | 0 | 1543.38 | 1543.38 | NÃO | 0 | 1620.66
2.11 | COMP - F04 | Próprio | RETIRADA(S) DE:- REGISTRO (GAVETA OU PRESSAO) ATE 2" /UN | INHI - INSTALAÇÕES HIDROS SANITÁRIAS | un | 2 | 24.69 | 18.07 | 0.48 | 6.14 | 24.69 | 20.58 | 25.1668 | 7.99 | 33.1568 | 50.3336 | 15.98 | 66.3136 | NÃO | 0 | 62.52
2.12 | COMP - F05 | Próprio | RETIRADA DE BANCADA EM GRANITO MEDINDO 200x50 cm | SERP - SERVIÇOS PRELIMINARES | un | 2 | 14.14 | 10.01 | 0.29 | 3.84 | 14.14 | 20.58 | 13.9469 | 4.98 | 18.9269 | 27.8938 | 9.96 | 37.8538 | NÃO | 0 | 35.8
2.13 | COMP - F06 | Próprio | RETIRADA(S) DE:- INTERRUPTOR, TOMADA, CAMPAINHA, ETC (INCLUSIVE ESPELHO) /UN | INEL - INSTALAÇÃO ELÉTRICA/ELETRIFICAÇÃO E ILUMINAÇÃO EXTERNA | un | 8 | 1.32 | 0.99 | 0.02 | 0.31 | 1.32 | 20.58 | 1.375 | 0.4 | 1.775 | 11.0004 | 3.2 | 14.2004 | NÃO | 0 | 13.36
2.14 | SISEP.F11.414 | Próprio | RETIRADA DE APARELHOS DE ILUMINACAO C/ REAPROVEITAMENTO DE LAMPADAS (REF. SINAPI 85332) | SERP - SERVIÇOS PRELIMINARES | UN | 24 | 4.13 | 3.1 | 0.07 | 0.96 | 4.13 | 20.58 | 4.31 | 1.24 | 5.55 | 103.4404 | 29.76 | 133.2004 | NÃO | 0 | 125.28
2.15 | 022575 | SBC | DEMOLICAO E RETIRADA DE PISOS EM GERAL | DEMOLICOES | m² | 24.36 | 54.57 | 38.29 | 1.17 | 15.11 | 54.57 | 20.58 | 53.3494 | 19.63 | 72.9794 | 1299.5922 | 478.1868 | 1777.779 | NÃO | 0 | 1683.03
3 |  |  | PAREDES E ELEMENTOS DIVISÓRIOS | [14 empty] | 63733.0705 |  |  | 64846.55 | -1113.4795
3.1 | 96369 | SINAPI | PAREDE COM PLACAS DE GESSO ACARTONADO (DRYWALL), PARA USO INTERNO, COM DUAS FACES DUPLAS E ESTRUTURA METÁLICA COM GUIAS DUPLAS, COM VÃOS. AF_06/2017_P | PARE - PAREDES/PAINEIS | m² | 72.66 | 146.16 | 18.98 | 3.87 | 123.31 | 146.16 | 20.58 | 26.4378 | 153.35 | 179.7878 | 1920.9735 | 11142.411 | 13063.3845 | NÃO | 0 | 13446.45
3.2 | 89168 | SINAPI | (COMPOSIÇÃO REPRESENTATIVA) DO SERVIÇO DE ALVENARIA DE VEDAÇÃO DE BLOCOS VAZADOS DE CERÂMICA DE 9X19X19CM (ESPESSURA 9CM), PARA EDIFICAÇÃO HABITACIONAL UNIFAMILIAR (CASA) E EDIFICAÇÃO PÚBLICA PADRÃO. AF_11/2014 | PARE - PAREDES/PAINEIS | m² | 21.98 | 58.29 | 27.53 | 0.72 | 30.04 | 58.29 | 20.58 | 38.351 | 37.09 | 75.441 | 842.956 | 815.2382 | 1658.1942 | NÃO | 0 | 1622.12
3.3 | COMP - 01 | Próprio | PAREDE COM PLACAS DE GESSO ACARTONADO (DRYWALL), PARA USO INTERNO - ALTURA DE 1,10m E FECHAMENTO SUPERIOR EM VIDRO INCOLOR 8mm | PARE - PAREDES/PAINEIS | m² | 10.68 | 444.28 | 35.4 | 4.39 | 404.49 | 444.28 | 20.58 | 49.3167 | 493.02 | 542.3367 | 526.7028 | 5265.4536 | 5792.1564 | NÃO | 0 | 6007.92
3.4 | COMP - F40 | Próprio | 4UN. DE DIVISÓRIAS DE VIDRO TEMPERADO 8MM, EM ESTRUTURA DE ALUMÍNIO - ORÇADO CONFORME DIMENSÕES E DISPOSIÇÕES DE PROJETO - FORNECIMENTO E MONTAGEM | PARE - PAREDES/PAINEIS | UN | 1 | 8495.82 | 0 | 0 | 8495.82 | 8495.82 | 20.58 | 0 | 10244.32 | 10244.32 | 0 | 10244.32 | 10244.32 | SIM | 10757.4 | 10757.4
3.5 | 200511 | SBC | ADESIVO JATEADO PARA APLICACAO EM VIDRO TEMPERADO | ELEMENTOS DECORATIVOS | m² | 9.6 | 93.38 | 9.11 | 0.3 | 83.97 | 93.38 | 20.58 | 12.6874 | 101.62 | 114.3074 | 121.7989 | 975.552 | 1097.3509 | SIM | 1135 | 1135
3.6 | COMP - F07 | Próprio | CONFECÇÃO E INSTALAÇÃO DE DIVISÓRIA DE VIDRO COM MICROPERSIANA - INCLUINDO PORTAS DE ABRIR DE 80CM - CONFORME DIMENSÕES DE PROJETOS. | PARE - PAREDES/PAINEIS | UN | 20.35 | 1424.33 | 0 | 0 | 1424.33 | 1424.33 | 9.98 | 0 | 1566.47 | 1566.47 | 0 | 31877.6645 | 31877.6645 | SIM | 31877.66 | 31877.66
4 |  |  | REVESTIMENTOS | [14 empty] | 4864.5757 |  |  | 5062.94 | -198.3643
4.1 | 87264 | SINAPI | REVESTIMENTO CERÂMICO PARA PAREDES INTERNAS COM PLACAS TIPO ESMALTADA EXTRA DE DIMENSÕES 20X20 CM APLICADAS EM AMBIENTES DE ÁREA MENOR QUE 5 M² NA ALTURA INTEIRA DAS PAREDES. AF_06/2014 | REVE - REVESTIMENTO E TRATAMENTO DE SUPERFÍCIES | m² | 1.2 | 47.05 | 11.84 | 0.32 | 34.89 | 47.05 | 20.58 | 16.489 | 42.45 | 58.939 | 19.7868 | 50.94 | 70.7268 | NÃO | 0 | 71.48
4.2 | 87263 | SINAPI | REVESTIMENTO CERÂMICO PARA PISO COM PLACAS TIPO PORCELANATO DE DIMENSÕES 60X60 CM APLICADA EM AMBIENTES DE ÁREA MAIOR QUE 10 M². AF_06/2014 | PISO - PISOS | m² | 24.36 | 95.82 | 6.95 | 0.19 | 88.68 | 95.82 | 20.58 | 9.6831 | 107.15 | 116.8331 | 235.8801 | 2610.174 | 2846.0541 | NÃO | 0 | 2955.35
4.3 | 88256 | SINAPI | AZULEJISTA OU LADRILHISTA COM ENCARGOS COMPLEMENTARES | SEDI - SERVIÇOS DIVERSOS | H | 4 | 15.94 | 11.8 | 0.3 | 3.84 | 15.94 | 20.58 | 16.4312 | 4.99 | 21.4212 | 65.7248 | 19.96 | 85.6848 | NÃO | 0 | 80.72
4.4 | ORÇ - 13 | Próprio | REVESTIMENTO DE PORCELANATO SIMILAR A PLACAS DE MADEIRA PARA JARDIM DE INVERNO - PORCELANATO CARVALHO 20 X 120 CM OU SIMILAR - COM ESPAÇADOR, REJUNTE E ARGAMASSA - (13,30M²) | Material | UN | 1 | 1544.3 |  |  | 1544.3 | 1544.3 | 20.58 | 0 | 1862.11 | 1862.11 | 0 | 1862.11 | 1862.11 | NÃO | 0 | 1955.39
5 |  |  | PINTURA | [14 empty] | 8314.9266 |  |  | 8265.5 | 49.4266
5.1 | 88483 | SINAPI | APLICAÇÃO DE FUNDO SELADOR LÁTEX PVA EM PAREDES, UMA DEMÃO. AF_06/2014 | PINT - PINTURAS | m² | 210.64 | 2.37 | 0.39 | 0 | 1.98 | 2.37 | 20.58 | 0.54308 | 2.39 | 2.9331 | 114.3954 | 503.4296 | 617.825 | NÃO | 0 | 631.92
5.2 | COMP - F08 | Próprio | Copia da SINAPI (96135) - APLICAÇÃO MANUAL DE MASSA ACRÍLICA EM PAREDES , DUAS DEMÃOS. AF_05/2017 | PINT - PINTURAS | m² | 210.64 | 18.83 | 7.99 | 0.21 | 10.63 | 18.83 | 20.58 | 11.1275 | 13.08 | 24.2075 | 2343.8892 | 2755.1712 | 5099.0604 | NÃO | 0 | 5021.65
5.3 | 88489 | SINAPI | APLICAÇÃO MANUAL DE PINTURA COM TINTA LÁTEX ACRÍLICA EM PAREDES, DUAS DEMÃOS. AF_06/2014 | PINT - PINTURAS | m² | 210.64 | 9.8 | 2.8 | 0.07 | 6.93 | 9.8 | 20.58 | 3.894 | 8.44 | 12.334 | 820.2395 | 1777.8016 | 2598.0411 | NÃO | 0 | 2611.93
6 |  |  | ESQUADRIAS | [14 empty] | 9580.8637 |  |  | 9710.04 | -129.1763
6.1 | SISEP.10.543 | Próprio | MÃO OBRA PARA INSTALAÇÃO DE PORTA DE MADEIRA | ESQV - ESQUADRIAS/FERRAGENS/VIDROS | UN | 5 | 35.26 | 25.95 | 0.67 | 8.64 | 35.26 | 20.58 | 36.1556 | 11.22 | 47.3756 | 180.778 | 56.1 | 236.878 | NÃO | 0 | 223.2
6.2 | COMP - F28 | Próprio | PORTA DE CORRER DE VIDRO 8MM 2,20 X 2,10 M - 4 FOLHAS - COM FERRAGENS, FECHADURA, PUXADOR 2 FUROS - FORNECIMENTO COMPLETO E INSTALAÇÃO | ESQV - ESQUADRIAS/FERRAGENS/VIDROS | UN | 1 | 2275.29 | 0 | 0 | 2275.29 | 2275.29 | 20.58 | 0 | 2743.58 | 2743.58 | 0 | 2743.58 | 2743.58 | SIM | 2880.97 | 2880.97
6.3 | COMP - F09 | Próprio | PORTA EM PVC, SANFONADA - FORNECIMENTO E INSTALAÇÃO. | ESQV - ESQUADRIAS/FERRAGENS/VIDROS | UN | 2 | 110.45 | 26.79 | 0.78 | 82.88 | 110.45 | 20.58 | 37.3226 | 100.87 | 138.1927 | 74.6453 | 201.74 | 276.3853 | NÃO | 0 | 279.7
6.4 | 91336 | SINAPI | KIT DE PORTA DE MADEIRA TIPO MEXICANA, MACIÇA (PESADA OU SUPERPESADA), PADRÃO MÉDIO, 80X210CM, ESPESSURA DE 3CM, ITENS INCLUSOS: DOBRADIÇAS, MONTAGEM E INSTALAÇÃO DO BATENTE, SEM FECHADURA - FORNECIMENTO E INSTALAÇÃO. AF_08/2015 | ESQV - ESQUADRIAS/FERRAGENS/VIDROS | UN | 1 | 957.71 | 137.55 | 3.59 | 816.57 | 957.71 | 20.58 | 191.6397 | 988.94 | 1180.5797 | 191.6397 | 988.94 | 1180.5797 | NÃO | 0 | 1212.65
6.5 | 73932/001 | SINAPI | GRADE DE FERRO EM BARRA CHATA 3/16" | ESQV - ESQUADRIAS/FERRAGENS/VIDROS | m² | 2.42 | 278.51 | 32.09 | 0.94 | 245.48 | 278.51 | 20.58 | 44.7063 | 297.13 | 341.8363 | 108.1892 | 719.0546 | 827.2438 | NÃO | 0 | 853.38
6.6 | 110184 | SBC | PORTA DE MADEIRA 1 FL.REV.LAMINADO DUAS FACES | ESQUADRIAS DE MADEIRA | m² | 8.4 | 400.54 | 164.66 | 4.23 | 231.65 | 400.54 | 20.58 | 229.413 | 284.42 | 513.833 | 1927.0689 | 2389.128 | 4316.1969 | NÃO | 0 | 4260.14
7 |  |  | FORRO E LUMINARIAS | [14 empty] | 27242.7716 |  |  | 28376.92 | -1134.1484
7.1 | ORÇ-05 | Próprio | PLACAS DE FORRO MODULAR TILE 625x625MM - PERFURADO- COR BRANCA - AS COM MÃO DE OBRA PARA COLOCAÇÃO (m²) | Material | m² | 3.52 | 189 |  |  | 189 | 189 | 20.58 | 0 | 227.9 | 227.9 | 0 | 802.208 | 802.208 | NÃO | 0 | 842.37
7.2 | ORÇ-04 | Próprio | EMBUTIDO BRANCO NEW PICTURE 62 CM COM LED INTEGRADO 6W 2700K - MARCA NEW LINE | Material | UN | 24 | 804.46 |  |  | 804.46 | 804.46 | 20.58 | 0 | 970.02 | 970.02 | 0 | 23280.48 | 23280.48 | NÃO | 0 | 24446.4
7.3 | ORÇ-06 | Próprio | EMBUTIDO BRANCO RECUADO COM MINI DICROICA QUADRADA - MARCA NEW LINE - COD IN51301 | Material | UN | 11 | 30.19 |  |  | 30.19 | 30.19 | 20.58 | 0 | 36.41 | 36.41 | 0 | 400.51 | 400.51 | NÃO | 0 | 420.42
7.4 | 88269 | SINAPI | GESSEIRO COM ENCARGOS COMPLEMENTARES | SEDI - SERVIÇOS DIVERSOS | H | 44 | 18.08 | 13.94 | 0.3 | 3.84 | 18.08 | 20.58 | 19.4124 | 5 | 24.4124 | 854.1456 | 220 | 1074.1456 | NÃO | 0 | 1007.16
7.5 | 96120 | SINAPI | ACABAMENTOS PARA FORRO (MOLDURA DE GESSO). AF_05/2017 | REVE - REVESTIMENTO E TRATAMENTO DE SUPERFÍCIES | M | 82.74 | 2.22 | 0.81 | 0.01 | 1.4 | 2.22 | 20.58 | 1.1208 | 1.7 | 2.8208 | 92.7379 | 140.658 | 233.3959 | NÃO | 0 | 232.49
7.6 | 96113 | SINAPI | FORRO EM PLACAS DE GESSO, PARA AMBIENTES COMERCIAIS. AF_05/2017_P | REVE - REVESTIMENTO E TRATAMENTO DE SUPERFÍCIES | m² | 25.68 | 28.83 | 11.58 | 0.27 | 16.98 | 28.83 | 20.58 | 16.1308 | 20.8 | 36.9308 | 414.2384 | 534.144 | 948.3824 | NÃO | 0 | 937.32
7.7 | 88315 | SINAPI | SERRALHEIRO COM ENCARGOS COMPLEMENTARES | SEDI - SERVIÇOS DIVERSOS | H | 16 | 15.91 | 11.77 | 0.3 | 3.84 | 15.91 | 20.58 | 16.3965 | 4.99 | 21.3865 | 262.3447 | 79.84 | 342.1847 | NÃO | 0 | 322.24
7.8 | 060439 | SBC | LAMPADA LED MR11 MINIDICROICA 2W GU10 BIVOLT | INSTALACOES ELETRICAS - LUMINARIAS | UN | 11 | 12.1 | 0.48 | 0.01 | 11.61 | 12.1 | 20.58 | 0.65863 | 14.02 | 14.6786 | 7.245 | 154.22 | 161.465 | NÃO | 0 | 168.52
8 |  |  | INSTALAÇÕES ELETRICAS GERAIS | [14 empty] | 49456.5038 |  |  | 47853.15 | 1603.3538
8.1 | 061754 | SBC | CONDULETE ""T"" 3/4"" | INSTALACOES ELETRICAS - ELETRODUTOS | UN | 146 | 19.96 | 9.41 | 0.26 | 10.29 | 19.96 | 20.58 | 13.1034 | 12.73 | 25.8334 | 1913.092 | 1858.58 | 3771.672 | NÃO | 0 | 3689.42
8.2 | 91863 | SINAPI | ELETRODUTO RÍGIDO ROSCÁVEL, PVC, DN 25 MM (3/4"), PARA CIRCUITOS TERMINAIS, INSTALADO EM FORRO - FORNECIMENTO E INSTALAÇÃO. AF_12/2015 | INEL - INSTALAÇÃO ELÉTRICA/ELETRIFICAÇÃO E ILUMINAÇÃO EXTERNA | M | 392 | 7.36 | 2.65 | 0.06 | 4.65 | 7.36 | 20.58 | 3.686 | 5.68 | 9.366 | 1444.9296 | 2226.56 | 3671.4896 | NÃO | 0 | 3649.52
8.3 | 91890 | SINAPI | CURVA 90 GRAUS PARA ELETRODUTO, PVC, ROSCÁVEL, DN 25 MM (3/4"), PARA CIRCUITOS TERMINAIS, INSTALADA EM FORRO - FORNECIMENTO E INSTALAÇÃO. AF_12/2015 | INEL - INSTALAÇÃO ELÉTRICA/ELETRIFICAÇÃO E ILUMINAÇÃO EXTERNA | UN | 32 | 6.69 | 3.37 | 0.08 | 3.24 | 6.69 | 20.58 | 4.6913 | 4.01 | 8.7013 | 150.1226 | 128.32 | 278.4426 | NÃO | 0 | 271.04
8.4 | 053149 | SBC | ABRACADEIRA PARA CONDUTOR DE PVC | INSTALACOES HIDRAULICAS - ESGOTO | UN | 24 | 18.18 | 4.64 | 0.12 | 13.42 | 18.18 | 20.58 | 6.4592 | 16.33 | 22.7892 | 155.0219 | 391.92 | 546.9419 | NÃO | 0 | 552.24
8.5 | 95753 | SINAPI | LUVA DE EMENDA PARA ELETRODUTO, AÇO GALVANIZADO, DN 20 MM (3/4 ), APARENTE, INSTALADA EM TETO - FORNECIMENTO E INSTALAÇÃO. AF_11/2016_P | INEL - INSTALAÇÃO ELÉTRICA/ELETRIFICAÇÃO E ILUMINAÇÃO EXTERNA | UN | 130 | 3.84 | 2.23 | 0.06 | 1.55 | 3.84 | 20.58 | 3.0967 | 1.95 | 5.0467 | 402.5762 | 253.5 | 656.0762 | NÃO | 0 | 631.8
8.6 | 070568 | SBC | BOX RETO 3/4"" | INSTALACOES MECANICAS - AR CONDICIONADO | UN | 216 | 58.28 | 40.44 | 1.14 | 16.7 | 58.28 | 20.58 | 56.3422 | 21.52 | 77.8622 | 12169.9109 | 4648.32 | 16818.2309 | NÃO | 0 | 15938.64
8.7 | 91834 | SINAPI | ELETRODUTO FLEXÍVEL CORRUGADO, PVC, DN 25 MM (3/4"), PARA CIRCUITOS TERMINAIS, INSTALADO EM FORRO - FORNECIMENTO E INSTALAÇÃO. AF_12/2015 | INEL - INSTALAÇÃO ELÉTRICA/ELETRIFICAÇÃO E ILUMINAÇÃO EXTERNA | M | 50 | 5.76 | 2.4 | 0.06 | 3.3 | 5.76 | 20.58 | 3.3394 | 4.06 | 7.3994 | 166.9698 | 203 | 369.9697 | NÃO | 0 | 364.5
8.8 | 92027 | SINAPI | INTERRUPTOR SIMPLES (2 MÓDULOS) COM 1 TOMADA DE EMBUTIR 2P+T 10 A, INCLUINDO SUPORTE E PLACA - FORNECIMENTO E INSTALAÇÃO. AF_12/2015 | INEL - INSTALAÇÃO ELÉTRICA/ELETRIFICAÇÃO E ILUMINAÇÃO EXTERNA | UN | 1 | 42.41 | 14.98 | 0.41 | 27.02 | 42.41 | 20.58 | 20.8683 | 33.08 | 53.9483 | 20.8683 | 33.08 | 53.9483 | NÃO | 0 | 53.69
8.9 | 91967 | SINAPI | INTERRUPTOR SIMPLES (3 MÓDULOS), 10A/250V, INCLUINDO SUPORTE E PLACA - FORNECIMENTO E INSTALAÇÃO. AF_12/2015 | INEL - INSTALAÇÃO ELÉTRICA/ELETRIFICAÇÃO E ILUMINAÇÃO EXTERNA | UN | 1 | 39.2 | 13.24 | 0.35 | 25.61 | 39.2 | 20.58 | 18.4418 | 31.31 | 49.7518 | 18.4418 | 31.31 | 49.7518 | NÃO | 0 | 49.63
8.10 | 92023 | SINAPI | INTERRUPTOR SIMPLES (1 MÓDULO) COM 1 TOMADA DE EMBUTIR 2P+T 10 A, INCLUINDO SUPORTE E PLACA - FORNECIMENTO E INSTALAÇÃO. AF_12/2015 | INEL - INSTALAÇÃO ELÉTRICA/ELETRIFICAÇÃO E ILUMINAÇÃO EXTERNA | UN | 8 | 31.83 | 11.49 | 0.31 | 20.03 | 31.83 | 20.58 | 16.0037 | 24.53 | 40.5337 | 128.0294 | 196.24 | 324.2694 | NÃO | 0 | 322.4
8.11 | 91955 | SINAPI | INTERRUPTOR PARALELO (1 MÓDULO), 10A/250V, INCLUINDO SUPORTE E PLACA - FORNECIMENTO E INSTALAÇÃO. AF_12/2015 | INEL - INSTALAÇÃO ELÉTRICA/ELETRIFICAÇÃO E ILUMINAÇÃO EXTERNA | UN | 2 | 22.23 | 8.03 | 0.21 | 13.99 | 22.23 | 20.58 | 11.1852 | 17.13 | 28.3152 | 22.3705 | 34.26 | 56.6305 | NÃO | 0 | 56.28
8.12 | 91941 | SINAPI | CAIXA RETANGULAR 4" X 2" BAIXA (0,30 M DO PISO), PVC, INSTALADA EM PAREDE - FORNECIMENTO E INSTALAÇÃO. AF_12/2015 | INEL - INSTALAÇÃO ELÉTRICA/ELETRIFICAÇÃO E ILUMINAÇÃO EXTERNA | UN | 18 | 6.31 | 3.11 | 0.08 | 3.12 | 6.31 | 20.58 | 4.3331 | 3.86 | 8.1931 | 77.9963 | 69.48 | 147.4762 | NÃO | 0 | 143.64
8.13 | 91939 | SINAPI | CAIXA RETANGULAR 4" X 2" ALTA (2,00 M DO PISO), PVC, INSTALADA EM PAREDE - FORNECIMENTO E INSTALAÇÃO. AF_12/2015 | INEL - INSTALAÇÃO ELÉTRICA/ELETRIFICAÇÃO E ILUMINAÇÃO EXTERNA | UN | 1 | 17.31 | 11.02 | 0.3 | 5.99 | 17.31 | 20.58 | 15.345 | 7.59 | 22.935 | 15.345 | 7.59 | 22.935 | NÃO | 0 | 21.91
8.14 | 91940 | SINAPI | CAIXA RETANGULAR 4" X 2" MÉDIA (1,30 M DO PISO), PVC, INSTALADA EM PAREDE - FORNECIMENTO E INSTALAÇÃO. AF_12/2015 | INEL - INSTALAÇÃO ELÉTRICA/ELETRIFICAÇÃO E ILUMINAÇÃO EXTERNA | UN | 18 | 9.31 | 5.27 | 0.14 | 3.9 | 9.31 | 20.58 | 7.3374 | 4.88 | 12.2174 | 132.0736 | 87.84 | 219.9136 | NÃO | 0 | 212.04
8.15 | COMP - F25 | Próprio | BUCHA DE NYLON SEM ABA S10, COM PARAFUSO DE 6,10 X 65 MM EM ACO ZINCADO COM ROSCA SOBERBA, CABECA CHATA E FENDA PHILLIPS - COM MÃO DE OBRA | ASTU - ASSENTAMENTO DE TUBOS E PECAS | UN | 400 | 3.4 | 2.2 | 0.04 | 1.16 | 3.4 | 20.58 | 3.0621 | 1.44 | 4.5021 | 1224.83 | 576 | 1800.83 | NÃO | 0 | 1720
8.16 | 91993 | SINAPI | TOMADA ALTA DE EMBUTIR (1 MÓDULO), 2P+T 20 A, INCLUINDO SUPORTE E PLACA - FORNECIMENTO E INSTALAÇÃO. AF_12/2015 | INEL - INSTALAÇÃO ELÉTRICA/ELETRIFICAÇÃO E ILUMINAÇÃO EXTERNA | UN | 2 | 28.63 | 12 | 0.31 | 16.32 | 28.63 | 20.58 | 16.7085 | 20.06 | 36.7685 | 33.4171 | 40.12 | 73.5371 | NÃO | 0 | 72.5
8.17 | 92008 | SINAPI | TOMADA BAIXA DE EMBUTIR (2 MÓDULOS), 2P+T 10 A, INCLUINDO SUPORTE E PLACA - FORNECIMENTO E INSTALAÇÃO. AF_12/2015 | INEL - INSTALAÇÃO ELÉTRICA/ELETRIFICAÇÃO E ILUMINAÇÃO EXTERNA | UN | 4 | 30.76 | 10.16 | 0.27 | 20.33 | 30.76 | 20.58 | 14.1549 | 24.84 | 38.9949 | 56.6195 | 99.36 | 155.9795 | NÃO | 0 | 155.76
8.18 | 92000 | SINAPI | TOMADA BAIXA DE EMBUTIR (1 MÓDULO), 2P+T 10 A, INCLUINDO SUPORTE E PLACA - FORNECIMENTO E INSTALAÇÃO. AF_12/2015 | INEL - INSTALAÇÃO ELÉTRICA/ELETRIFICAÇÃO E ILUMINAÇÃO EXTERNA | UN | 15 | 19.14 | 6.48 | 0.17 | 12.49 | 19.14 | 20.58 | 9.0245 | 15.27 | 24.2945 | 135.3668 | 229.05 | 364.4168 | NÃO | 0 | 363.45
8.19 | 91996 | SINAPI | TOMADA MÉDIA DE EMBUTIR (1 MÓDULO), 2P+T 10 A, INCLUINDO SUPORTE E PLACA - FORNECIMENTO E INSTALAÇÃO. AF_12/2015 | INEL - INSTALAÇÃO ELÉTRICA/ELETRIFICAÇÃO E ILUMINAÇÃO EXTERNA | UN | 5 | 21.29 | 8.03 | 0.21 | 13.05 | 21.29 | 20.58 | 11.1852 | 15.98 | 27.1652 | 55.9262 | 79.9 | 135.8262 | NÃO | 0 | 134.75
8.20 | 91924 | SINAPI | CABO DE COBRE FLEXÍVEL ISOLADO, 1,5 MM², ANTI-CHAMA 450/750 V, PARA CIRCUITOS TERMINAIS - FORNECIMENTO E INSTALAÇÃO. AF_12/2015 | INEL - INSTALAÇÃO ELÉTRICA/ELETRIFICAÇÃO E ILUMINAÇÃO EXTERNA | M | 590 | 1.46 | 0.49 | 0 | 0.97 | 1.46 | 20.58 | 0.68174 | 1.16 | 1.8417 | 402.2295 | 684.4 | 1086.6295 | NÃO | 0 | 1085.6
8.21 | 91926 | SINAPI | CABO DE COBRE FLEXÍVEL ISOLADO, 2,5 MM², ANTI-CHAMA 450/750 V, PARA CIRCUITOS TERMINAIS - FORNECIMENTO E INSTALAÇÃO. AF_12/2015 | INEL - INSTALAÇÃO ELÉTRICA/ELETRIFICAÇÃO E ILUMINAÇÃO EXTERNA | M | 900 | 2.14 | 0.63 | 0 | 1.51 | 2.14 | 20.58 | 0.86662 | 1.82 | 2.6866 | 779.9625 | 1638 | 2417.9625 | NÃO | 0 | 2430
8.22 | 92005 | SINAPI | TOMADA MÉDIA DE EMBUTIR (2 MÓDULOS), 2P+T 20 A, INCLUINDO SUPORTE E PLACA - FORNECIMENTO E INSTALAÇÃO. AF_12/2015 | INEL - INSTALAÇÃO ELÉTRICA/ELETRIFICAÇÃO E ILUMINAÇÃO EXTERNA | UN | 4 | 38.7 | 13.24 | 0.35 | 25.11 | 38.7 | 20.58 | 18.4418 | 30.69 | 49.1318 | 73.7671 | 122.76 | 196.5271 | NÃO | 0 | 196
8.23 | 059109 | SBC | PLACA CEGA 4""x4"" | INSTALACOES DE TELEFONE-LOGICA-CFTV-CATV | UN | 2 | 8.22 | 4.47 | 0.12 | 3.63 | 8.22 | 20.58 | 6.2166 | 4.52 | 10.7366 | 12.4332 | 9.04 | 21.4732 | NÃO | 0 | 20.8
8.24 | 91928 | SINAPI | CABO DE COBRE FLEXÍVEL ISOLADO, 4 MM², ANTI-CHAMA 450/750 V, PARA CIRCUITOS TERMINAIS - FORNECIMENTO E INSTALAÇÃO. AF_12/2015 | INEL - INSTALAÇÃO ELÉTRICA/ELETRIFICAÇÃO E ILUMINAÇÃO EXTERNA | M | 126 | 3.44 | 0.83 | 0.02 | 2.59 | 3.44 | 20.58 | 1.1555 | 3.14 | 4.2955 | 145.593 | 395.64 | 541.233 | NÃO | 0 | 548.1
8.25 | ORÇ - 37 | Próprio | TOTEM COM 4 TOMADAS, 3 PINOS E 2 TOMADAS USB | Material | UN | 3 | 291.92 |  |  | 291.92 | 291.92 | 20.58 | 0 | 352 | 352 | 0 | 1056 | 1056 | NÃO | 0 | 1108.86
8.26 | 062870 | SBC | TOMADA UNIVERSAL 2P 10A-250V EM CONDULETE DE ALUMINIO | INSTALACOES ELETRICAS - DUTOS E TOMADAS | UN | 67 | 165 | 97.77 | 2.72 | 64.51 | 165 | 20.58 | 136.2219 | 81.06 | 217.2819 | 9126.867 | 5431.02 | 14557.887 | NÃO | 0 | 13997.64
8.27 | 93662 | SINAPI | DISJUNTOR BIPOLAR TIPO DIN, CORRENTE NOMINAL DE 20A - FORNECIMENTO E INSTALAÇÃO. AF_04/2016 | INEL - INSTALAÇÃO ELÉTRICA/ELETRIFICAÇÃO E ILUMINAÇÃO EXTERNA | UN | 1 | 49.71 | 2.8 | 0.06 | 46.85 | 49.71 | 20.58 | 3.894 | 56.56 | 60.454 | 3.894 | 56.56 | 60.454 | NÃO | 0 | 62.94
9 |  |  | SOM | [14 empty] | 12711.4366 |  |  | 13307.09 | -595.6534
9.1 | COMP - F13 | Próprio | CONECTOR XLR FEMEA - FORNECIMENTO E INSTALAÇAO | INEL - INSTALAÇÃO ELÉTRICA/ELETRIFICAÇÃO E ILUMINAÇÃO EXTERNA | UN | 9 | 32.82 | 0.86 | 0.02 | 31.94 | 32.82 | 20.58 | 1.1902 | 38.54 | 39.7302 | 10.7115 | 346.86 | 357.5715 | SIM | 373.95 | 373.95
9.2 | COMP - F14 | Próprio | CONECTOR XLR MACHO - FORNECIMENTO E INSTALAÇAO | INEL - INSTALAÇÃO ELÉTRICA/ELETRIFICAÇÃO E ILUMINAÇÃO EXTERNA | UN | 16 | 24.82 | 0.86 | 0.02 | 23.94 | 24.82 | 20.58 | 1.1902 | 28.9 | 30.0902 | 19.0426 | 462.4 | 481.4426 | SIM | 502.72 | 502.72
9.3 | COMP - F15 | Próprio | CONECTOR P10 MONO - FORNECIMENTO E INSTALAÇAO | INEL - INSTALAÇÃO ELÉTRICA/ELETRIFICAÇÃO E ILUMINAÇÃO EXTERNA | UN | 2 | 8.31 | 0.86 | 0.02 | 7.43 | 8.31 | 20.58 | 1.1902 | 8.98 | 10.1702 | 2.3803 | 17.96 | 20.3403 | SIM | 21.04 | 21.04
9.4 | COMP - F16 | Próprio | AMPLIFICADOR POWER 1600 - FORNECIMENTO E INSTALAÇÃO | INEL - INSTALAÇÃO ELÉTRICA/ELETRIFICAÇÃO E ILUMINAÇÃO EXTERNA | UN | 1 | 1475.68 | 73.95 | 2.1 | 1399.63 | 1475.68 | 20.58 | 103.0244 | 1690.21 | 1793.2344 | 103.0244 | 1690.21 | 1793.2344 | SIM | 1868.5 | 1868.5
9.5 | COMP - F17 | Próprio | MESA DE SOM JW 0803 USB (8 CANAIS COM MP3) - FORNEC. E INSTALAÇÃO | INEL - INSTALAÇÃO ELÉTRICA/ELETRIFICAÇÃO E ILUMINAÇÃO EXTERNA | UN | 1 | 1225.16 | 73.95 | 2.1 | 1149.11 | 1225.16 | 20.58 | 103.0244 | 1388.13 | 1491.1544 | 103.0244 | 1388.13 | 1491.1544 | SIM | 1551.29 | 1551.29
9.6 | COMP - F18 | Próprio | CABO PARA MICROFONE X30 BALANCEADO 100M - FORNEC. E INSTALAÇÃO | INEL - INSTALAÇÃO ELÉTRICA/ELETRIFICAÇÃO E ILUMINAÇÃO EXTERNA | UN | 2 | 246.51 | 3.72 | 0.09 | 242.7 | 246.51 | 20.58 | 5.1766 | 292.75 | 297.9266 | 10.3533 | 585.5 | 595.8533 | SIM | 624.26 | 624.26
9.7 | COMP - F19 | Próprio | MICROFONE GOOSENECK COM BASE - FORNEC E INSTALAÇÃO | INEL - INSTALAÇÃO ELÉTRICA/ELETRIFICAÇÃO E ILUMINAÇÃO EXTERNA | UN | 6 | 478.78 | 0.86 | 0.02 | 477.9 | 478.78 | 20.58 | 1.1902 | 576.28 | 577.4702 | 7.141 | 3457.68 | 3464.821 | SIM | 3637.38 | 3637.38
9.8 | COMP - F20 | Próprio | CABO PARALELO PT VM 2 X 2,5 MM2 - 100M - FORNEC E INSTALAÇAO | INEL - INSTALAÇÃO ELÉTRICA/ELETRIFICAÇÃO E ILUMINAÇÃO EXTERNA | UN | 1 | 214.86 | 3.72 | 0.09 | 211.05 | 214.86 | 20.58 | 5.1766 | 254.6 | 259.7766 | 5.1766 | 254.6 | 259.7766 | SIM | 272.05 | 272.05
9.9 | COMP - F21 | Próprio | CONECTOR FEMEA XLR PAINEL - METAL | INEL - INSTALAÇÃO ELÉTRICA/ELETRIFICAÇÃO E ILUMINAÇÃO EXTERNA | UN | 6 | 25.15 | 0.86 | 0.02 | 24.27 | 25.15 | 20.58 | 1.1902 | 29.29 | 30.4802 | 7.141 | 175.74 | 182.881 | SIM | 191.04 | 191.04
9.10 | COMP - F22 | Próprio | ARANDELA DE MOLA 6 POLEGADAS - FORNEC. E INSTALAÇAO | INEL - INSTALAÇÃO ELÉTRICA/ELETRIFICAÇÃO E ILUMINAÇÃO EXTERNA | UN | 12 | 34.1 | 0.86 | 0.02 | 33.22 | 34.1 | 20.58 | 1.1902 | 40.09 | 41.2802 | 14.282 | 481.08 | 495.362 | SIM | 518.04 | 518.04
9.11 | COMP - F23 | Próprio | CAIXA BSA 6,5 FULL RANGE, 40W, RMS, R-2 | INEL - INSTALAÇÃO ELÉTRICA/ELETRIFICAÇÃO E ILUMINAÇÃO EXTERNA | UN | 12 | 109.47 | 0.37 | 0 | 109.1 | 109.47 | 20.58 | 0.50842 | 131.56 | 132.0684 | 6.101 | 1578.72 | 1584.821 | SIM | 1663.32 | 1663.32
9.12 | COMP - F24 | Próprio | RACK PARA EQUIPAMENTO DE SOM | INEL - INSTALAÇÃO ELÉTRICA/ELETRIFICAÇÃO E ILUMINAÇÃO EXTERNA | UN | 1 | 1645.48 | 0.37 | 0 | 1645.11 | 1645.48 | 20.58 | 0.50842 | 1983.67 | 1984.1784 | 0.50842 | 1983.67 | 1984.1784 | SIM | 2083.5 | 2083.5
10 |  |  | ALARME | [14 empty] | 3353.7663 |  |  | 3339.13 | 14.6363
10.1 | 067613 | SBC | SISTEMA ALARME-BOTAO ALTURA 1,10m | INSTALACOES ELETRICAS - SINALIZACAO | PT | 6 | 329.74 | 143.16 | 4.07 | 182.51 | 329.74 | 20.58 | 199.4624 | 224.98 | 424.4424 | 1196.7745 | 1349.88 | 2546.6545 | SIM | 2505.06 | 2505.06
10.2 | 059626 | SBC | CENTRAL ALARME 24 SET.12 ENTR.+2 SET.TECLADO+2 SAIDAS PGM+1 RELE | INSTALACOES DE TELEFONE-LOGICA-CFTV-CATV | UN | 1 | 658.72 | 68.44 | 1.97 | 588.31 | 658.72 | 20.58 | 95.3519 | 711.76 | 807.1119 | 95.3519 | 711.76 | 807.1119 | SIM | 834.07 | 834.07
11 |  |  | INFRAESTRUTURA E REDES | [14 empty] | 2829.688 |  |  | 2808.75 | 20.938
11.1 | 059436 | SBC | CABO UTP CAT. 6 | INSTALACOES DE TELEFONE-LOGICA-CFTV-CATV | M | 300 | 3.99 | 0.65 | 0 | 3.34 | 3.99 | 20.58 | 0.90129 | 4.03 | 4.9313 | 270.387 | 1209 | 1479.387 | SIM | 1515 | 1515
11.2 | 061315 | SBC | TOMADA PARA COMPUTADOR COM CONECTOR RJ-45 COMPLETA COM TAMPA | INSTALACOES ELETRICAS - ELETRODUTOS | UN | 15 | 68.12 | 42.08 | 1.2 | 24.84 | 68.12 | 20.58 | 58.6301 | 31.39 | 90.0201 | 879.4511 | 470.85 | 1350.3011 | SIM | 1293.75 | 1293.75
12 |  |  | INSTALAÇÕES HIDROSSANITÁRIAS E ÁGUAS PLUVIAIS | [14 empty] | 2451.7374 |  |  | 2482.66 | -30.9226
12.1 | 89957 | SINAPI | PONTO DE CONSUMO TERMINAL DE ÁGUA FRIA (SUBRAMAL) COM TUBULAÇÃO DE PVC, DN 25 MM, INSTALADO EM RAMAL DE ÁGUA, INCLUSOS RASGO E CHUMBAMENTO EM ALVENARIA. AF_12/2014 | INHI - INSTALAÇÕES HIDROS SANITÁRIAS | UN | 2 | 88.71 | 52.56 | 1.31 | 34.84 | 88.71 | 20.58 | 73.224 | 43.58 | 116.804 | 146.4481 | 87.16 | 233.6081 | NÃO | 0 | 224.64
12.2 | COMP - F10 | Próprio | BANCADA DE GRANITO, INCLUSO 1 CUBA E 1 TORNEIRA - FORNECIMENTO E INSTALAÇÃO | INHI - INSTALAÇÕES HIDROS SANITÁRIAS | un | 1 | 639.95 | 59.49 | 1.62 | 578.84 | 639.95 | 20.58 | 82.884 | 699.91 | 782.794 | 82.884 | 699.91 | 782.794 | NÃO | 0 | 810.3
12.3 | COMP - F29 | Próprio | BANCADA GRANITO CINZA POLIDO 1,20 X 0,55M, INCL. CUBA DE EMBUTIR DE INOX E TORNEIRA DE MESA - FORNEC. E INSTALAÇÃO. AF_12/2013 | INHI - INSTALAÇÕES HIDROS SANITÁRIAS | UN | 1 | 628.7 | 33.15 | 0.86 | 594.69 | 628.7 | 20.58 | 46.1853 | 718.12 | 764.3053 | 46.1853 | 718.12 | 764.3053 | NÃO | 0 | 796.05
12.4 | 90445 | SINAPI | RASGO EM CONTRAPISO PARA RAMAIS/ DISTRIBUIÇÃO COM DIÂMETROS MAIORES QUE 40 MM E MENORES OU IGUAIS A 75 MM. AF_05/2015 | INHI - INSTALAÇÕES HIDROS SANITÁRIAS | M | 6 | 22.58 | 17.35 | 0.92 | 4.31 | 22.58 | 20.58 | 24.1731 | 6.31 | 30.4831 | 145.0384 | 37.86 | 182.8984 | NÃO | 0 | 171.54
12.5 | 91793 | SINAPI | (COMPOSIÇÃO REPRESENTATIVA) DO SERVIÇO DE INSTALAÇÃO DE TUBO DE PVC, SÉRIE NORMAL, ESGOTO PREDIAL, DN 50 MM (INSTALADO EM RAMAL DE DESCARGA OU RAMAL DE ESGOTO SANITÁRIO), INCLUSIVE CONEXÕES, CORTES E FIXAÇÕES PARA, PRÉDIOS. AF_10/2015 | INHI - INSTALAÇÕES HIDROS SANITÁRIAS | M | 7 | 54.17 | 23.54 | 0.53 | 30.1 | 54.17 | 20.58 | 32.7931 | 36.94 | 69.7331 | 229.5516 | 258.58 | 488.1316 | NÃO | 0 | 480.13
13 |  |  | IMPERMEABILIZAÇÃO | [14 empty] | 1278.14 |  |  | 1342.17 | -64.03
13.1 | COMP - F11 | Próprio | IMPERMEABILIZAÇÃO DA LAJE DE 7,37 M² COM MANTA ASFALTICA E PREPARAÇÃO PARA RECEBER GRAMA SINTETICA E FORRAÇÕES - MATERIAL E MÃO DE OBRA | SEDI - SERVIÇOS DIVERSOS | UN | 1 | 1060 | 0 | 0 | 1060 | 1060 | 20.58 | 0 | 1278.14 | 1278.14 | 0 | 1278.14 | 1278.14 | SIM | 1342.17 | 1342.17
14 |  |  | PAISAGISMO | [14 empty] | 7346.0106 |  |  | 7703.71 | -357.6994
14.1 | COMP - F30 | Próprio | PLANTIO DE SAMAMBAIA EM VASO VIETNAMITA | URBA - URBANIZAÇÃO | UN | 3 | 1004.26 | 2.96 | 0.08 | 1001.22 | 1004.26 | 20.58 | 4.1136 | 1207.37 | 1211.4836 | 12.3407 | 3622.11 | 3634.4507 | SIM | 3814.77 | 3814.77
14.2 | COMP - F32 | Próprio | PLANTIO DE MUDAS DE ESPADA DE SÃO JORGE EM VASO JARDINEIRA - FLOREIRA | URBA - URBANIZAÇÃO | UN | 2 | 276.8 | 2.96 | 0.08 | 273.76 | 276.8 | 20.58 | 4.1136 | 330.19 | 334.3036 | 8.2272 | 660.38 | 668.6072 | SIM | 700.96 | 700.96
14.3 | COMP - F31 | Próprio | PLANTIO DE PLANTA PATA DE ELEFANTE EM VASO CERAMICO | URBA - URBANIZAÇÃO | UN | 1 | 575.9 | 2.96 | 0.08 | 572.86 | 575.9 | 20.58 | 4.1136 | 690.86 | 694.9736 | 4.1136 | 690.86 | 694.9736 | SIM | 729.2 | 729.2
14.4 | COMP - F33 | Próprio | PLANTIO DE GRAMA SINTETICA PARA FORRAÇÃO | URBA - URBANIZAÇÃO | m² | 1 | 151.5 | 2.45 | 0.07 | 148.98 | 151.5 | 20.58 | 3.4087 | 179.72 | 183.1287 | 3.4087 | 179.72 | 183.1287 | SIM | 191.82 | 191.82
14.5 | COMP - F34 | Próprio | PLANTIO DE CASCA DE PINUS SECA PARA FORRAÇÃO | URBA - URBANIZAÇÃO | m² | 1.2 | 92.98 | 2.45 | 0.07 | 90.46 | 92.98 | 20.58 | 3.4087 | 109.17 | 112.5787 | 4.0905 | 131.004 | 135.0945 | SIM | 141.27 | 141.27
14.6 | COMP - F35 | Próprio | PLANTIO DE SEIXO BRANCO PARA FORRAÇÃO | URBA - URBANIZAÇÃO | m² | 2.5 | 280.21 | 2.45 | 0.07 | 277.69 | 280.21 | 20.58 | 3.4087 | 334.93 | 338.3387 | 8.5218 | 837.325 | 845.8468 | SIM | 887 | 887
14.7 | COMP - F36 | Próprio | PLANTIO DE LIRIO DA PAZ EM VASO CERAMICO | PAVI - PAVIMENTAÇÃO | UN | 7 | 132.57 | 2.96 | 0.08 | 129.53 | 132.57 | 20.58 | 4.1136 | 156.29 | 160.4036 | 28.7951 | 1094.03 | 1122.8251 | SIM | 1175.02 | 1175.02
14.8 | 83665 | SINAPI | FORNECIMENTO E INSTALACAO DE MANTA BIDIM RT - 14 | DROP - DRENAGEM/OBRAS DE CONTENÇÃO / POÇOS DE VISITA E CAIXAS | m² | 7.37 | 6.83 | 0.26 | 0 | 6.57 | 6.83 | 20.58 | 0.3582 | 7.93 | 8.2882 | 2.64 | 58.4441 | 61.0841 | SIM | 63.67 | 63.67
15 |  |  | AR CONDICIONADO | [14 empty] | 14322.7945 |  |  | 15016.87 | -694.0755
15.1 | COMP - F26 | Próprio | RELOCAÇÃO DE AR CONDICIONADO EXISTENTE - CONFORME PROJETO - FORNEC. MATERIAIS E MÃO DE OBRA | INES - INSTALAÇÕES ESPECIAIS | UN | 1 | 8250 | 0 | 0 | 8250 | 8250 | 20.58 | 0 | 9947.85 | 9947.85 | 0 | 9947.85 | 9947.85 | SIM | 10446.15 | 10446.15
15.2 | COMP - F27 | Próprio | AR CONDICIONADO SPLIT 24000BTU - FORNECIMENTO E INSTALAÇÃO | INEL - INSTALAÇÃO ELÉTRICA/ELETRIFICAÇÃO E ILUMINAÇÃO EXTERNA | UN | 1 | 3609.8 | 118.75 | 3.27 | 3487.78 | 3609.8 | 20.58 | 165.4445 | 4209.5 | 4374.9445 | 165.4445 | 4209.5 | 4374.9445 | SIM | 4570.72 | 4570.72
16 |  |  | BALCÃO DA RECEPÇÃO - SÉTIMO ANDAR | [14 empty] | 5588.0511 |  |  | 5754.23 | -166.1789
16.1 | COMP - 02 | Próprio | BANCADA EM GRANITO PRETO COM FECHAMENTO FRONTAL EM MDF 15MM EM MELAMINICO BRANCO E ALUMINIO COMPOSTO EM AZUL ROYAL - 5,00 x 0,80 | INES - INSTALAÇÕES ESPECIAIS | UN | 1 | 4544.49 | 577.6 | 14.4 | 3952.49 | 4544.49 | 20.58 | 804.7711 | 4783.28 | 5588.0511 | 804.7711 | 4783.28 | 5588.0511 | SIM | 5754.23 | 5754.23
17 |  |  | LIMPEZA | [14 empty] | 1417.5735 |  |  | 1359.75 | 57.8235
17.1 | 9537 | SINAPI | LIMPEZA FINAL DA OBRA | SEDI - SERVIÇOS DIVERSOS | m² | 525 | 2.05 | 1.23 | 0.04 | 0.78 | 2.05 | 20.58 | 1.7101 | 0.99 | 2.7001 | 897.8235 | 519.75 | 1417.5735 | NÃO | 0 | 1359.75
18 |  |  | MOBILIÁRIO | [14 empty] | 6173.69 |  |  | 6482.94 | -309.25
18.1 | COMP - F37 | Próprio | ARMÁRIO COM PORTAS DE CORRER PARA ARMAZENAR CAPACETES - EM MDF AZUL ROYAL - FABRICAÇÃO E INSTALAÇÃO | SEDI - SERVIÇOS DIVERSOS | UN | 1 | 5120 | 0 | 0 | 5120 | 5120 | 20.58 | 0 | 6173.69 | 6173.69 | 0 | 6173.69 | 6173.69 | SIM | 6482.94 | 6482.94
19 |  |  | COMUNICAÇÃO VISUAL | [14 empty] | 231.0212 |  |  | 242.32 | -11.2988
19.1 | COMP - F39 | Próprio | PLACAS DE ORIENTAÇÃO - COMUNICAÇÃO VISUAL | SEDI - SERVIÇOS DIVERSOS | UN | 2 | 95.69 | 0.7 | 0.02 | 94.97 | 95.69 | 20.58 | 0.97062 | 114.54 | 115.5106 | 1.9412 | 229.08 | 231.0212 | SIM | 242.32 | 242.32
20 |  |  | MOBILIZAÇÃO / REMOBILIZAÇÃO | [14 empty] | 1318.3565 |  |  | 1249.64 | 68.7165
20.1 | 88316 | SINAPI | SERVENTE COM ENCARGOS COMPLEMENTARES | SEDI - SERVIÇOS DIVERSOS | H | 16 | 12.98 | 8.84 | 0.3 | 3.84 | 12.98 | 20.58 | 12.3061 | 4.99 | 17.2961 | 196.8972 | 79.84 | 276.7372 | NÃO | 0 | 262.88
20.2 | 90776 | SINAPI | ENCARREGADO GERAL COM ENCARGOS COMPLEMENTARES | SEDI - SERVIÇOS DIVERSOS | H | 16 | 22.24 | 19.23 | 0 | 3.01 | 22.24 | 20.58 | 26.7845 | 3.63 | 30.4145 | 428.5518 | 58.08 | 486.6318 | NÃO | 0 | 450.56
20.3 | 022109 | SBC | TRANSPORTE HORIZONT.MAT.1A.CAT.ENTULHO,DIST.20m C/CARGA A PA | DEMOLICOES | m³ | 5 | 84.7 | 47.35 | 1.38 | 35.97 | 84.7 | 20.58 | 65.9675 | 45.03 | 110.9975 | 329.8375 | 225.15 | 554.9875 | NÃO | 0 | 536.2
21 |  |  | DESMOBILIZAÇÃO | [14 empty] | 1318.3565 |  |  | 1249.64 | 68.7165
21.1 | 88316 | SINAPI | SERVENTE COM ENCARGOS COMPLEMENTARES | SEDI - SERVIÇOS DIVERSOS | H | 16 | 12.98 | 8.84 | 0.3 | 3.84 | 12.98 | 20.58 | 12.3061 | 4.99 | 17.2961 | 196.8972 | 79.84 | 276.7372 | NÃO | 0 | 262.88
21.2 | 90776 | SINAPI | ENCARREGADO GERAL COM ENCARGOS COMPLEMENTARES | SEDI - SERVIÇOS DIVERSOS | H | 16 | 22.24 | 19.23 | 0 | 3.01 | 22.24 | 20.58 | 26.7845 | 3.63 | 30.4145 | 428.5518 | 58.08 | 486.6318 | NÃO | 0 | 450.56
21.3 | 022109 | SBC | TRANSPORTE HORIZONT.MAT.1A.CAT.ENTULHO,DIST.20m C/CARGA A PA | DEMOLICOES | m³ | 5 | 84.7 | 47.35 | 1.38 | 35.97 | 84.7 | 20.58 | 65.9675 | 45.03 | 110.9975 | 329.8375 | 225.15 | 554.9875 | NÃO | 0 | 536.2
[7 empty] | Totais -> | 52.620,54 | 1.246,66 | 154.127,25 | 207.994,45 |  |  |  | Totais -> | 73286.8654 | 184276.7712 | 257563.6366 | Total Subcont. -> | 102648.24 | 258506.21
[8 empty] | Total sem BDI |  | 207994.45 |  |  |  |  | Total sem BDI |  | 207994.45 |  |  | 39.85%
[15 empty] | Total do BDI |  | 49569.1866
[15 empty] | Total Geral |  | 257563.6366
sem desoneração
[14 empty] | ajuste do BDI (de 26,62% para 20,58%) | ajuste de MO | M.O | MAT. | TOTAL
[14 empty] | 95.23% | 1.1555 | 73285.9955 | 184271.9985 | 257557.994

## ANEXO VIII - PCCU
TRIBUNAL REGIONAL DO TRABALHO
24° REGIÃO - MATO GROSSO DO SUL
GABINETE DE MANUTENÇÃO E PROJETOS
PLANILHA DE COMPOSIÇÕES DE CUSTOS UNITÁRIOS - PCCU
OBRA: | REFORMA DO FORO DE CAMPO GRANDE
LOCAL: | RUA JORNALISTA BELIZARIO LIMA, 418, VILA GLÓRIA - CEP 79004-270 - CAMPO GRANDE - MS
BDI OBRAS E EDIFICAÇÕES: 26,62% |  |  | SINAPI - 07/2018 - Mato Grosso do Sul
BDI MATERIAIS E EQUIP: 9,98% |  |  | SBC - 07/2018 - Mato Grosso do Sul
DESONERADA
Etapa | 1 |  |  | DOCUMENTAÇÃO E SERVIÇOS TECNICOS COMPLEMENTARES | [5 empty] | 24.174,37
| Item | Código | Banco | Descrição | Tipo |  | Und | Quant. | Valor Unit | Total
Composição | 1.1 | LT.309 | Próprio | ART da - Obra taxa para obras e serviços acima de R$ 15.000,00 | SERT - SERVIÇOS TÉCNICOS |  | un | 1 | 178,34 | 178,34
Insumo da Composição |  | LT.309 | Próprio | ART/RRT da - Obra taxa para obras e serviços acima de R$ 15.000,00 | Taxas |  | un | 1,0 | 178,34 | 178.34
[5 empty] | M.O sem L.S. => | 0,00 | L.S. => | 0,00 | M.O com L.S. => | 0,00
[5 empty] | Valor do BDI => | 47,47 | Valor com BDI => |  | 225,81
[5 empty] | Quantidade => | 1,0 | Preço Total => |  | 225,81
| Item | Código | Banco | Descrição | Tipo |  | Und | Quant. | Valor Unit | Total
Composição | 1.2 | 93565 | SINAPI | ENGENHEIRO CIVIL DE OBRA JUNIOR COM ENCARGOS COMPLEMENTARES | SEDI - SERVIÇOS DIVERSOS |  | MES | 1 | 12.433,06 | 12.433,06
Composição Auxiliar |  | 93557 | SINAPI | EPI (ENCARGOS COMPLEMENTARES) - MENSALISTA | SEDI - SERVIÇOS DIVERSOS |  | MES | 0,05 | 149,36 | 7.46
Composição Auxiliar |  | 95415 | SINAPI | CURSO DE CAPACITAÇÃO PARA ENGENHEIRO CIVIL DE OBRA JÚNIOR (ENCARGOS COMPLEMENTARES) - MENSALISTA | SEDI - SERVIÇOS DIVERSOS |  | MES | 1,0 | 111,39 | 111.39
Insumo da Composição |  | 00040811 | SINAPI | ENGENHEIRO CIVIL DE OBRA JUNIOR (MENSALISTA) | Mão de Obra |  | MES | 1,0 | 12.241,03 | 12241.03
Insumo da Composição |  | 00040863 | SINAPI | EXAMES - MENSALISTA (ENCARGOS COMPLEMENTARES) (COLETADO CAIXA) | Material |  | MES | 1,0 | 69,24 | 69.24
Insumo da Composição |  | 00040864 | SINAPI | SEGURO - MENSALISTA (ENCARGOS COMPLEMENTARES) (COLETADO CAIXA) | Material |  | MES | 1,0 | 3,94 | 3.94
[5 empty] | M.O sem L.S. => | 12.352,42 | L.S. => | 0,00 | M.O com L.S. => | 12.352,42
[5 empty] | Valor do BDI => | 3.309,68 | Valor com BDI => |  | 15.742,74
[5 empty] | Quantidade => | 1,0 | Preço Total => |  | 15.742,74
| Item | Código | Banco | Descrição | Tipo |  | Und | Quant. | Valor Unit | Total
Composição | 1.3 | 93572 | SINAPI | ENCARREGADO GERAL DE OBRAS COM ENCARGOS COMPLEMENTARES | SEDI - SERVIÇOS DIVERSOS |  | MES | 1 | 3.930,67 | 3.930,67
Composição Auxiliar |  | 93557 | SINAPI | EPI (ENCARGOS COMPLEMENTARES) - MENSALISTA | SEDI - SERVIÇOS DIVERSOS |  | MES | 0,05 | 149,36 | 7.46
Composição Auxiliar |  | 95422 | SINAPI | CURSO DE CAPACITAÇÃO PARA ENCARREGADO GERAL DE OBRAS (ENCARGOS COMPLEMENTARES) - MENSALISTA | SEDI - SERVIÇOS DIVERSOS |  | MES | 1,0 | 43,15 | 43.15
Insumo da Composição |  | 00040862 | SINAPI | ALIMENTACAO - MENSALISTA (ENCARGOS COMPLEMENTARES) (COLETADO CAIXA) | Material |  | MES | 1,0 | 337,01 | 337.01
Insumo da Composição |  | 00040818 | SINAPI | ENCARREGADO GERAL DE OBRAS (MENSALISTA) | Mão de Obra |  | MES | 1,0 | 3.319,82 | 3319.82
Insumo da Composição |  | 00040863 | SINAPI | EXAMES - MENSALISTA (ENCARGOS COMPLEMENTARES) (COLETADO CAIXA) | Material |  | MES | 1,0 | 69,24 | 69.24
Insumo da Composição |  | 00040864 | SINAPI | SEGURO - MENSALISTA (ENCARGOS COMPLEMENTARES) (COLETADO CAIXA) | Material |  | MES | 1,0 | 3,94 | 3.94
Insumo da Composição |  | 00040861 | SINAPI | TRANSPORTE - MENSALISTA (ENCARGOS COMPLEMENTARES) (COLETADO CAIXA) | Material |  | MES | 1,0 | 150,05 | 150.05
[5 empty] | M.O sem L.S. => | 3.362,97 | L.S. => | 0,00 | M.O com L.S. => | 3.362,97
[5 empty] | Valor do BDI => | 1.046,34 | Valor com BDI => |  | 4.977,01
[5 empty] | Quantidade => | 1,0 | Preço Total => |  | 4.977,01
| Item | Código | Banco | Descrição | Tipo |  | Und | Quant. | Valor Unit | Total
Composição | 1.4 | COMP - F38 | Próprio | PLANO DE GERENCIAMENTO DE RESIDUOS SOLIDOS PARA REFORMA | SEDI - SERVIÇOS DIVERSOS |  | UN | 1 | 2.550,00 | 2.550,00
Insumo da Composição |  | ORÇ - 50 | Próprio | PLANO DE GERENCIAMENTO DE RESIDUOS SOLIDOS | Material |  | UN | 1,0 | 2.550,00 | 2550
[5 empty] | M.O sem L.S. => | 0,00 | L.S. => | 0,00 | M.O com L.S. => | 0,00
[5 empty] | Valor do BDI => | 678,81 | Valor com BDI => |  | 3.228,81
[5 empty] | Quantidade => | 1,0 | Preço Total => |  | 3.228,81
Etapa | 2 |  |  | SERVIÇOS PRELIMINARES | [5 empty] | 7.877,84
| Item | Código | Banco | Descrição | Tipo |  | Und | Quant. | Valor Unit | Total
Composição | 2.1 | 74209/001 | SINAPI | PLACA DE OBRA EM CHAPA DE ACO GALVANIZADO | CANT - CANTEIRO DE OBRAS |  | m² | 1 | 304,85 | 304,85
Composição Auxiliar |  | 88316 | SINAPI | SERVENTE COM ENCARGOS COMPLEMENTARES | SEDI - SERVIÇOS DIVERSOS |  | H | 2,0 | 12,98 | 25.96
Composição Auxiliar |  | 88262 | SINAPI | CARPINTEIRO DE FORMAS COM ENCARGOS COMPLEMENTARES | SEDI - SERVIÇOS DIVERSOS |  | H | 1,0 | 15,91 | 15.91
Composição Auxiliar |  | 94962 | SINAPI | CONCRETO MAGRO PARA LASTRO, TRAÇO 1:4,5:4,5 (CIMENTO/ AREIA MÉDIA/ BRITA 1) - PREPARO MECÂNICO COM BETONEIRA 400 L. AF_07/2016 | FUES - FUNDAÇÕES E ESTRUTURAS |  | m³ | 0,01 | 233,49 | 2.33
Insumo da Composição |  | 00004491 | SINAPI | PECA DE MADEIRA NATIVA / REGIONAL 7,5 X 7,5CM (3X3) NAO APARELHADA (P/FORMA) | Material |  | M | 4,0 | 4,71 | 18.84
Insumo da Composição |  | 00004813 | SINAPI | PLACA DE OBRA (PARA CONSTRUCAO CIVIL) EM CHAPA GALVANIZADA *N. 22*, DE *2,0 X 1,125* M | Material |  | m² | 1,0 | 237,50 | 237.5
Insumo da Composição |  | 00005075 | SINAPI | PREGO DE ACO POLIDO COM CABECA 18 X 30 (2 3/4 X 10) | Material |  | KG | 0,11 | 10,17 | 1.11
Insumo da Composição |  | 00004417 | SINAPI | SARRAFO DE MADEIRA NAO APARELHADA *2,5 X 7* CM, MACARANDUBA, ANGELIM OU EQUIVALENTE DA REGIAO | Material |  | M | 1,0 | 3,20 | 3.2
[5 empty] | M.O sem L.S. => | 29,88 | L.S. => | 0,00 | M.O com L.S. => | 29,88
[5 empty] | Valor do BDI => | 81,15 | Valor com BDI => |  | 386,00
[5 empty] | Quantidade => | 2,24 | Preço Total => |  | 864,64
| Item | Código | Banco | Descrição | Tipo |  | Und | Quant. | Valor Unit | Total
Composição | 2.2 | 97622 | SINAPI | DEMOLIÇÃO DE ALVENARIA DE BLOCO FURADO, DE FORMA MANUAL, SEM REAPROVEITAMENTO. AF_12/2017 | SERP - SERVIÇOS PRELIMINARES |  | m³ | 1 | 33,77 | 33,77
Composição Auxiliar |  | 88316 | SINAPI | SERVENTE COM ENCARGOS COMPLEMENTARES | SEDI - SERVIÇOS DIVERSOS |  | H | 2,3248 | 12,98 | 30.17
Composição Auxiliar |  | 88309 | SINAPI | PEDREIRO COM ENCARGOS COMPLEMENTARES | SEDI - SERVIÇOS DIVERSOS |  | H | 0,225 | 16,00 | 3.6
[5 empty] | M.O sem L.S. => | 23,21 | L.S. => | 0,00 | M.O com L.S. => | 23,21
[5 empty] | Valor do BDI => | 8,98 | Valor com BDI => |  | 42,75
[5 empty] | Quantidade => | 44,76 | Preço Total => |  | 1.913,49
| Item | Código | Banco | Descrição | Tipo |  | Und | Quant. | Valor Unit | Total
Composição | 2.3 | 97638 | SINAPI | REMOÇÃO DE CHAPAS E PERFIS DE DRYWALL, DE FORMA MANUAL, SEM REAPROVEITAMENTO. AF_12/2017 | SERP - SERVIÇOS PRELIMINARES |  | m² | 1 | 5,38 | 5,38
Composição Auxiliar |  | 88316 | SINAPI | SERVENTE COM ENCARGOS COMPLEMENTARES | SEDI - SERVIÇOS DIVERSOS |  | H | 0,2329 | 12,98 | 3.02
Composição Auxiliar |  | 88278 | SINAPI | MONTADOR DE ESTRUTURA METÁLICA COM ENCARGOS COMPLEMENTARES | SEDI - SERVIÇOS DIVERSOS |  | H | 0,1186 | 19,93 | 2.36
[5 empty] | M.O sem L.S. => | 3,92 | L.S. => | 0,00 | M.O com L.S. => | 3,92
[5 empty] | Valor do BDI => | 1,43 | Valor com BDI => |  | 6,81
[5 empty] | Quantidade => | 46,56 | Preço Total => |  | 317,07
| Item | Código | Banco | Descrição | Tipo |  | Und | Quant. | Valor Unit | Total
Composição | 2.4 | 97644 | SINAPI | REMOÇÃO DE PORTAS, DE FORMA MANUAL, SEM REAPROVEITAMENTO. AF_12/2017 | SERP - SERVIÇOS PRELIMINARES |  | m² | 1 | 5,45 | 5,45
Composição Auxiliar |  | 88316 | SINAPI | SERVENTE COM ENCARGOS COMPLEMENTARES | SEDI - SERVIÇOS DIVERSOS |  | H | 0,2582 | 12,98 | 3.35
Composição Auxiliar |  | 88309 | SINAPI | PEDREIRO COM ENCARGOS COMPLEMENTARES | SEDI - SERVIÇOS DIVERSOS |  | H | 0,1315 | 16,00 | 2.1
[5 empty] | M.O sem L.S. => | 3,83 | L.S. => | 0,00 | M.O com L.S. => | 3,83
[5 empty] | Valor do BDI => | 1,45 | Valor com BDI => |  | 6,90
[5 empty] | Quantidade => | 13,44 | Preço Total => |  | 92,73
| Item | Código | Banco | Descrição | Tipo |  | Und | Quant. | Valor Unit | Total
Composição | 2.5 | 85421 | SINAPI | REMOCAO DE VIDRO COMUM | SERP - SERVIÇOS PRELIMINARES |  | m² | 1 | 9,62 | 9,62
Composição Auxiliar |  | 88316 | SINAPI | SERVENTE COM ENCARGOS COMPLEMENTARES | SEDI - SERVIÇOS DIVERSOS |  | H | 0,2 | 12,98 | 2.59
Composição Auxiliar |  | 88325 | SINAPI | VIDRACEIRO COM ENCARGOS COMPLEMENTARES | SEDI - SERVIÇOS DIVERSOS |  | H | 0,5 | 14,06 | 7.03
[5 empty] | M.O sem L.S. => | 6,72 | L.S. => | 0,00 | M.O com L.S. => | 6,72
[5 empty] | Valor do BDI => | 2,56 | Valor com BDI => |  | 12,18
[5 empty] | Quantidade => | 1,2 | Preço Total => |  | 14,61
| Item | Código | Banco | Descrição | Tipo |  | Und | Quant. | Valor Unit | Total
Composição | 2.6 | 97645 | SINAPI | REMOÇÃO DE JANELAS, DE FORMA MANUAL, SEM REAPROVEITAMENTO. AF_12/2017 | SERP - SERVIÇOS PRELIMINARES |  | m² | 1 | 16,01 | 16,01
Composição Auxiliar |  | 88316 | SINAPI | SERVENTE COM ENCARGOS COMPLEMENTARES | SEDI - SERVIÇOS DIVERSOS |  | H | 0,7156 | 12,98 | 9.28
Composição Auxiliar |  | 88309 | SINAPI | PEDREIRO COM ENCARGOS COMPLEMENTARES | SEDI - SERVIÇOS DIVERSOS |  | H | 0,3643 | 16,00 | 5.82
Insumo da Composição |  | 00042013 | SINAPI | CABO DE ACO GALVANIZADO, DIAMETRO 9,53 MM (3/8"), COM ALMA DE FIBRA 6 X 25 F (COLETADO CAIXA) | Material |  | KG | 0,0984 | 9,32 | 0.91
[5 empty] | M.O sem L.S. => | 10,64 | L.S. => | 0,00 | M.O com L.S. => | 10,64
[5 empty] | Valor do BDI => | 4,26 | Valor com BDI => |  | 20,27
[5 empty] | Quantidade => | 4,18 | Preço Total => |  | 84,72
| Item | Código | Banco | Descrição | Tipo |  | Und | Quant. | Valor Unit | Total
Composição | 2.7 | COMP - F03 | Próprio | REMOCAO MANUAL DE ENTULHO (REF. SINAPI 85387) | SERP - SERVIÇOS PRELIMINARES |  | m³ | 1 | 46,72 | 46,72
Composição Auxiliar |  | 88316 | SINAPI | SERVENTE COM ENCARGOS COMPLEMENTARES | SEDI - SERVIÇOS DIVERSOS |  | H | 3,6 | 12,98 | 46.72
[5 empty] | M.O sem L.S. => | 31,82 | L.S. => | 0,00 | M.O com L.S. => | 31,82
[5 empty] | Valor do BDI => | 12,43 | Valor com BDI => |  | 59,15
[5 empty] | Quantidade => | 15,0 | Preço Total => |  | 887,25
| Item | Código | Banco | Descrição | Tipo |  | Und | Quant. | Valor Unit | Total
Insumo | 2.9 | ORÇ-02 | Próprio | LOCAÇÃO DE ANDAIME METALICO TUBULAR TIPO TORRE - 4 METROS | Material |  | UN | 1,00 | 64,73 | 64,73
[5 empty] | M.O sem L.S. => | 0,00 | L.S. => | 0,00 | M.O com L.S. => | 0,00
[5 empty] | Valor do BDI => | 17,23 | Valor com BDI => |  | 81,96
[5 empty] | Quantidade => | 1,0 | Preço Total => |  | 81,96
| Item | Código | Banco | Descrição | Tipo |  | Und | Quant. | Valor Unit | Total
Composição | 2.10 | 97064 | SINAPI | MONTAGEM E DESMONTAGEM DE ANDAIME TUBULAR TIPO TORRE (EXCLUSIVE ANDAIME E LIMPEZA). AF_11/2017 | SEDI - SERVIÇOS DIVERSOS |  | M | 1 | 15,94 | 15,94
Composição Auxiliar |  | 88316 | SINAPI | SERVENTE COM ENCARGOS COMPLEMENTARES | SEDI - SERVIÇOS DIVERSOS |  | H | 0,1 | 12,98 | 1.29
Composição Auxiliar |  | 88278 | SINAPI | MONTADOR DE ESTRUTURA METÁLICA COM ENCARGOS COMPLEMENTARES | SEDI - SERVIÇOS DIVERSOS |  | H | 0,5 | 19,93 | 9.96
Composição Auxiliar |  | 91120 | SINAPI | TRANSPORTE HORIZONTAL, TUBOS DE AÇO CARBONO LEVE OU MÉDIO, PRETO OU GALVANIZADO, COM DIÂMETRO MAIOR QUE 40 MM E MENOR OU IGUAL A 65 MM, MANUAL, 30M. AF_06/2015 | SEDI - SERVIÇOS DIVERSOS |  | M | 13,4 | 0,35 | 4.69
[5 empty] | M.O sem L.S. => | 11,98 | L.S. => | 0,00 | M.O com L.S. => | 11,98
[5 empty] | Valor do BDI => | 4,24 | Valor com BDI => |  | 20,18
[5 empty] | Quantidade => | 4,0 | Preço Total => |  | 80,72
| Item | Código | Banco | Descrição | Tipo |  | Und | Quant. | Valor Unit | Total
Insumo | 2.10 | ORÇ - 36 | Próprio | ALUGUEL DE CAÇAMBA POR 7 DIAS/UN. | Material |  | UN | 1,00 | 213,33 | 213,33
[5 empty] | M.O sem L.S. => | 0,00 | L.S. => | 0,00 | M.O com L.S. => | 0,00
[5 empty] | Valor do BDI => | 56,78 | Valor com BDI => |  | 270,11
[5 empty] | Quantidade => | 6,0 | Preço Total => |  | 1.620,66
| Item | Código | Banco | Descrição | Tipo |  | Und | Quant. | Valor Unit | Total
Composição | 2.11 | COMP - F04 | Próprio | RETIRADA(S) DE:- REGISTRO (GAVETA OU PRESSAO) ATE 2" /UN | INHI - INSTALAÇÕES HIDROS SANITÁRIAS |  | un | 1 | 24,69 | 24,69
Composição Auxiliar |  | 88267 | SINAPI | ENCANADOR OU BOMBEIRO HIDRÁULICO COM ENCARGOS COMPLEMENTARES | SEDI - SERVIÇOS DIVERSOS |  | H | 1,1 | 16,57 | 18.22
Composição Auxiliar |  | 88248 | SINAPI | AUXILIAR DE ENCANADOR OU BOMBEIRO HIDRÁULICO COM ENCARGOS COMPLEMENTARES | SEDI - SERVIÇOS DIVERSOS |  | H | 0,5 | 12,94 | 6.47
[5 empty] | M.O sem L.S. => | 18,07 | L.S. => | 0,00 | M.O com L.S. => | 18,07
[5 empty] | Valor do BDI => | 6,57 | Valor com BDI => |  | 31,26
[5 empty] | Quantidade => | 2,0 | Preço Total => |  | 62,52
| Item | Código | Banco | Descrição | Tipo |  | Und | Quant. | Valor Unit | Total
Composição | 2.12 | COMP - F05 | Próprio | RETIRADA DE BANCADA EM GRANITO MEDINDO 200x50 cm | SERP - SERVIÇOS PRELIMINARES |  | un | 1 | 14,14 | 14,14
Composição Auxiliar |  | 88316 | SINAPI | SERVENTE COM ENCARGOS COMPLEMENTARES | SEDI - SERVIÇOS DIVERSOS |  | H | 0,6 | 12,98 | 7.78
Composição Auxiliar |  | 88309 | SINAPI | PEDREIRO COM ENCARGOS COMPLEMENTARES | SEDI - SERVIÇOS DIVERSOS |  | H | 0,3975 | 16,00 | 6.36
[5 empty] | M.O sem L.S. => | 10,01 | L.S. => | 0,00 | M.O com L.S. => | 10,01
[5 empty] | Valor do BDI => | 3,76 | Valor com BDI => |  | 17,90
[5 empty] | Quantidade => | 2,0 | Preço Total => |  | 35,80
| Item | Código | Banco | Descrição | Tipo |  | Und | Quant. | Valor Unit | Total
Composição | 2.13 | COMP - F06 | Próprio | RETIRADA(S) DE:- INTERRUPTOR, TOMADA, CAMPAINHA, ETC (INCLUSIVE ESPELHO) /UN | INEL - INSTALAÇÃO ELÉTRICA/ELETRIFICAÇÃO E ILUMINAÇÃO EXTERNA |  | un | 1 | 1,32 | 1,32
Composição Auxiliar |  | 88264 | SINAPI | ELETRICISTA COM ENCARGOS COMPLEMENTARES | SEDI - SERVIÇOS DIVERSOS |  | H | 0,08 | 16,55 | 1.32
[5 empty] | M.O sem L.S. => | 0,99 | L.S. => | 0,00 | M.O com L.S. => | 0,99
[5 empty] | Valor do BDI => | 0,35 | Valor com BDI => |  | 1,67
[5 empty] | Quantidade => | 8,0 | Preço Total => |  | 13,36
| Item | Código | Banco | Descrição | Tipo |  | Und | Quant. | Valor Unit | Total
Composição | 2.14 | SISEP.F11.414 | Próprio | RETIRADA DE APARELHOS DE ILUMINACAO C/ REAPROVEITAMENTO DE LAMPADAS (REF. SINAPI 85332) | SERP - SERVIÇOS PRELIMINARES |  | UN | 1 | 4,13 | 4,13
Composição Auxiliar |  | 88264 | SINAPI | ELETRICISTA COM ENCARGOS COMPLEMENTARES | SEDI - SERVIÇOS DIVERSOS |  | H | 0,25 | 16,55 | 4.13
[5 empty] | M.O sem L.S. => | 3,10 | L.S. => | 0,00 | M.O com L.S. => | 3,10
[5 empty] | Valor do BDI => | 1,09 | Valor com BDI => |  | 5,22
[5 empty] | Quantidade => | 24,0 | Preço Total => |  | 125,28
| Item | Código | Banco | Descrição | Tipo |  | Und | Quant. | Valor Unit | Total
Composição | 2.15 | 022575 | SBC | DEMOLICAO E RETIRADA DE PISOS EM GERAL | SERP - SERVIÇOS PRELIMINARES |  | m² | 1 | 54,57 | 54,57
Composição Auxiliar |  | 88316 | SINAPI | SERVENTE COM ENCARGOS COMPLEMENTARES | SEDI - SERVIÇOS DIVERSOS |  | H | 2,764 | 12,98 | 35.87
Composição Auxiliar |  | 88309 | SINAPI | PEDREIRO COM ENCARGOS COMPLEMENTARES | SEDI - SERVIÇOS DIVERSOS |  | H | 1,169 | 16,00 | 18.7
[5 empty] | M.O sem L.S. => | 38,29 | L.S. => | 0,00 | M.O com L.S. => | 38,29
[5 empty] | Valor do BDI => | 14,52 | Valor com BDI => |  | 69,09
[5 empty] | Quantidade => | 24,36 | Preço Total => |  | 1.683,03
Etapa | 3 |  |  | PAREDES E ELEMENTOS DIVISÓRIOS | [5 empty] | 64846.55
| Item | Código | Banco | Descrição | Tipo |  | Und | Quant. | Valor Unit | Total
Composição | 3.1 | 96369 | SINAPI | PAREDE COM PLACAS DE GESSO ACARTONADO (DRYWALL), PARA USO INTERNO, COM DUAS FACES DUPLAS E ESTRUTURA METÁLICA COM GUIAS DUPLAS, COM VÃOS. AF_06/2017_P | PARE - PAREDES/PAINEIS |  | m² | 1 | 146,16 | 146,16
Composição Auxiliar |  | 88316 | SINAPI | SERVENTE COM ENCARGOS COMPLEMENTARES | SEDI - SERVIÇOS DIVERSOS |  | H | 0,2637 | 12,98 | 3.42
Composição Auxiliar |  | 88278 | SINAPI | MONTADOR DE ESTRUTURA METÁLICA COM ENCARGOS COMPLEMENTARES | SEDI - SERVIÇOS DIVERSOS |  | H | 1,0549 | 19,93 | 21.02
Insumo da Composição |  | 00039413 | SINAPI | CHAPA DE GESSO ACARTONADO, STANDARD (ST), COR BRANCA, E = 12,5 MM, 1200 X 2400 MM (L X C) | Material |  | m² | 4,212 | 16,99 | 71.56
Insumo da Composição |  | 00039431 | SINAPI | FITA DE PAPEL MICROPERFURADO, 50 X 150 MM, PARA TRATAMENTO DE JUNTAS DE CHAPA DE GESSO PARA DRYWALL | Material |  | M | 2,5027 | 0,19 | 0.47
Insumo da Composição |  | 00039432 | SINAPI | FITA DE PAPEL REFORCADA COM LAMINA DE METAL PARA REFORCO DE CANTOS DE CHAPA DE GESSO PARA DRYWALL | Material |  | M | 1,5851 | 2,51 | 3.97
Insumo da Composição |  | 00039434 | SINAPI | MASSA DE REJUNTE EM PO PARA DRYWALL, A BASE DE GESSO, SECAGEM RAPIDA, PARA TRATAMENTO DE JUNTAS DE CHAPA DE GESSO (COM ADICAO DE AGUA) | Equipamento |  | KG | 1,0327 | 3,38 | 3.49
Insumo da Composição |  | 00039435 | SINAPI | PARAFUSO DRY WALL, EM ACO FOSFATIZADO, CABECA TROMBETA E PONTA AGULHA (TA), COMPRIMENTO 25 MM | Material |  | UN | 20,0077 | 0,05 | 1
Insumo da Composição |  | 00039437 | SINAPI | PARAFUSO DRY WALL, EM ACO FOSFATIZADO, CABECA TROMBETA E PONTA AGULHA (TA), COMPRIMENTO 45 MM | Material |  | UN | 20,0077 | 0,12 | 2.4
Insumo da Composição |  | 00039443 | SINAPI | PARAFUSO DRY WALL, EM ACO ZINCADO, CABECA LENTILHA E PONTA BROCA (LB), LARGURA 4,2 MM, COMPRIMENTO 13 MM | Material |  | UN | 0,9149 | 0,12 | 0.1
Insumo da Composição |  | 00039419 | SINAPI | PERFIL GUIA, FORMATO U, EM ACO ZINCADO, PARA ESTRUTURA PAREDE DRYWALL, E = 0,5 MM, 70 X 3000 MM (L X C) | Material |  | M | 1,8187 | 4,26 | 7.74
Insumo da Composição |  | 00039422 | SINAPI | PERFIL MONTANTE, FORMATO C, EM ACO ZINCADO, PARA ESTRUTURA PAREDE DRYWALL, E = 0,5 MM, 70 X 3000 MM (L X C) | Material |  | M | 5,7999 | 4,84 | 28.07
Insumo da Composição |  | 00037586 | SINAPI | PINO DE ACO COM ARRUELA CONICA, DIAMETRO ARRUELA = *23* MM E COMP HASTE = *27* MM (ACAO INDIRETA) | Material |  | CENTO | 0,0581 | 50,34 | 2.92
[5 empty] | M.O sem L.S. => | 18,98 | L.S. => | 0,00 | M.O com L.S. => | 18,98
[5 empty] | Valor do BDI => | 38,90 | Valor com BDI => |  | 185,06
[5 empty] | Quantidade => | 72,66 | Preço Total => |  | 13.446,45
| Item | Código | Banco | Descrição | Tipo |  | Und | Quant. | Valor Unit | Total
Composição | 3.2 | 89168 | SINAPI | (COMPOSIÇÃO REPRESENTATIVA) DO SERVIÇO DE ALVENARIA DE VEDAÇÃO DE BLOCOS VAZADOS DE CERÂMICA DE 9X19X19CM (ESPESSURA 9CM), PARA EDIFICAÇÃO HABITACIONAL UNIFAMILIAR (CASA) E EDIFICAÇÃO PÚBLICA PADRÃO. AF_11/2014 | PARE - PAREDES/PAINEIS |  | m² | 1 | 58,29 | 58,29
Composição Auxiliar |  | 87495 | SINAPI | ALVENARIA DE VEDAÇÃO DE BLOCOS CERÂMICOS FURADOS NA HORIZONTAL DE 9X19X19CM (ESPESSURA 9CM) DE PAREDES COM ÁREA LÍQUIDA MENOR QUE 6M² SEM VÃOS E ARGAMASSA DE ASSENTAMENTO COM PREPARO EM BETONEIRA. AF_06/2014 | PARE - PAREDES/PAINEIS |  | m² | 0,2334 | 59,44 | 13.87
Composição Auxiliar |  | 87503 | SINAPI | ALVENARIA DE VEDAÇÃO DE BLOCOS CERÂMICOS FURADOS NA HORIZONTAL DE 9X19X19CM (ESPESSURA 9CM) DE PAREDES COM ÁREA LÍQUIDA MAIOR OU IGUAL A 6M² SEM VÃOS E ARGAMASSA DE ASSENTAMENTO COM PREPARO EM BETONEIRA. AF_06/2014 | PARE - PAREDES/PAINEIS |  | m² | 0,2028 | 51,47 | 10.43
Composição Auxiliar |  | 87511 | SINAPI | ALVENARIA DE VEDAÇÃO DE BLOCOS CERÂMICOS FURADOS NA HORIZONTAL DE 9X19X19CM (ESPESSURA 9CM) DE PAREDES COM ÁREA LÍQUIDA MENOR QUE 6M² COM VÃOS E ARGAMASSA DE ASSENTAMENTO COM PREPARO EM BETONEIRA. AF_06/2014 | PARE - PAREDES/PAINEIS |  | m² | 0,247 | 66,19 | 16.34
Composição Auxiliar |  | 87519 | SINAPI | ALVENARIA DE VEDAÇÃO DE BLOCOS CERÂMICOS FURADOS NA HORIZONTAL DE 9X19X19CM (ESPESSURA 9CM) DE PAREDES COM ÁREA LÍQUIDA MAIOR OU IGUAL A 6M² COM VÃOS E ARGAMASSA DE ASSENTAMENTO COM PREPARO EM BETONEIRA. AF_06/2014 | PARE - PAREDES/PAINEIS |  | m² | 0,3168 | 55,73 | 17.65
[5 empty] | M.O sem L.S. => | 27,53 | L.S. => | 0,00 | M.O com L.S. => | 27,53
[5 empty] | Valor do BDI => | 15,51 | Valor com BDI => |  | 73,80
[5 empty] | Quantidade => | 21,98 | Preço Total => |  | 1.622,12
| Item | Código | Banco | Descrição | Tipo |  | Und | Quant. | Valor Unit | Total
Composição | 3.3 | COMP - 01 | Próprio | PAREDE COM PLACAS DE GESSO ACARTONADO (DRYWALL), PARA USO INTERNO - ALTURA DE 1,10m E FECHAMENTO SUPERIOR EM VIDRO INCOLOR 8mm | PARE - PAREDES/PAINEIS |  | m² | 1 | 444,28 | 444,28
Composição Auxiliar |  | 88278 | SINAPI | MONTADOR DE ESTRUTURA METÁLICA COM ENCARGOS COMPLEMENTARES | SEDI - SERVIÇOS DIVERSOS |  | H | 0,882 | 19,93 | 17.57
Composição Auxiliar |  | 88316 | SINAPI | SERVENTE COM ENCARGOS COMPLEMENTARES | SEDI - SERVIÇOS DIVERSOS |  | H | 0,2205 | 12,98 | 2.86
Composição Auxiliar |  | SISEP.12.253 | Próprio | PAINEL DE VIDRO TEMPERADO 8MM, EM ESTRUTURA DE ALUMÍNIO - FORNECIMENTO E MONTAGEM | PARE - PAREDES/PAINEIS |  | m² | 0,5 | 620,76 | 310.38
Insumo da Composição |  | 00037586 | SINAPI | PINO DE ACO COM ARRUELA CONICA, DIAMETRO ARRUELA = *23* MM E COMP HASTE = *27* MM (ACAO INDIRETA) | Material |  | CENTO | 0,0486 | 50,34 | 2.44
Insumo da Composição |  | 00039413 | SINAPI | CHAPA DE GESSO ACARTONADO, STANDARD (ST), COR BRANCA, E = 12,5 MM, 1200 X 2400 MM (L X C) | Material |  | m² | 4,212 | 16,99 | 71.56
Insumo da Composição |  | 00039419 | SINAPI | PERFIL GUIA, FORMATO U, EM ACO ZINCADO, PARA ESTRUTURA PAREDE DRYWALL, E = 0,5 MM, 70 X 3000 MM (L X C) | Material |  | M | 1,5209 | 4,26 | 6.47
Insumo da Composição |  | 00039422 | SINAPI | PERFIL MONTANTE, FORMATO C, EM ACO ZINCADO, PARA ESTRUTURA PAREDE DRYWALL, E = 0,5 MM, 70 X 3000 MM (L X C) | Material |  | M | 3,9819 | 4,84 | 19.27
Insumo da Composição |  | 00039431 | SINAPI | FITA DE PAPEL MICROPERFURADO, 50 X 150 MM, PARA TRATAMENTO DE JUNTAS DE CHAPA DE GESSO PARA DRYWALL | Material |  | M | 2,5027 | 0,19 | 0.47
Insumo da Composição |  | 00039432 | SINAPI | FITA DE PAPEL REFORCADA COM LAMINA DE METAL PARA REFORCO DE CANTOS DE CHAPA DE GESSO PARA DRYWALL | Material |  | M | 2,5027 | 2,51 | 6.28
Insumo da Composição |  | 00039434 | SINAPI | MASSA DE REJUNTE EM PO PARA DRYWALL, A BASE DE GESSO, SECAGEM RAPIDA, PARA TRATAMENTO DE JUNTAS DE CHAPA DE GESSO (COM ADICAO DE AGUA) | Equipamento |  | KG | 1,0327 | 3,38 | 3.49
Insumo da Composição |  | 00039435 | SINAPI | PARAFUSO DRY WALL, EM ACO FOSFATIZADO, CABECA TROMBETA E PONTA AGULHA (TA), COMPRIMENTO 25 MM | Material |  | UN | 20,0077 | 0,05 | 1
Insumo da Composição |  | 00039437 | SINAPI | PARAFUSO DRY WALL, EM ACO FOSFATIZADO, CABECA TROMBETA E PONTA AGULHA (TA), COMPRIMENTO 45 MM | Material |  | UN | 20,0077 | 0,12 | 2.4
Insumo da Composição |  | 00039443 | SINAPI | PARAFUSO DRY WALL, EM ACO ZINCADO, CABECA LENTILHA E PONTA BROCA (LB), LARGURA 4,2 MM, COMPRIMENTO 13 MM | Material |  | UN | 0,8076 | 0,12 | 0.09
[5 empty] | M.O sem L.S. => | 35,40 | L.S. => | 0,00 | M.O com L.S. => | 35,40
[5 empty] | Valor do BDI => | 118,26 | Valor com BDI => |  | 562,54
[5 empty] | Quantidade => | 10,68 | Preço Total => |  | 6.007,92
| Item | Código | Banco | Descrição | Tipo |  | Und | Quant. | Valor Unit | Total
Composição | 3.4 | COMP - F40 | Próprio | 4UN. DE DIVISÓRIAS DE VIDRO TEMPERADO 8MM, EM ESTRUTURA DE ALUMÍNIO - ORÇADO CONFORME DIMENSÕES E DISPOSIÇÕES DE PROJETO - FORNECIMENTO E MONTAGEM | PARE - PAREDES/PAINEIS |  | UN | 1 | 8.495,82 | 8.495,82
Insumo da Composição |  | ORÇ - 39 | Próprio | 4UN. DE DIVISÓRIAS DE VIDRO TEMPERADO 8MM, EM ESTRUTURA DE ALUMÍNIO - ORÇADO CONFORME DIMENSÕES E DISPOSIÇÕES DE PROJETO - FORNECIMENTO E MONTAGEM | Outros |  | UN | 1,0 | 8.495,82 | 8495.82
[5 empty] | M.O sem L.S. => | 0,00 | L.S. => | 0,00 | M.O com L.S. => | 0,00
[5 empty] | Valor do BDI => | 2.261,58 | Valor com BDI => |  | 10.757,40
[5 empty] | Quantidade => | 1,0 | Preço Total => |  | 10.757,40
| Item | Código | Banco | Descrição | Tipo |  | Und | Quant. | Valor Unit | Total
Composição | 3.5 | 200511 | SBC | ADESIVO JATEADO PARA APLICACAO EM VIDRO TEMPERADO | SEDI - SERVIÇOS DIVERSOS |  | m² | 1 | 93,38 | 93,38
Composição Auxiliar |  | 88316 | SINAPI | SERVENTE COM ENCARGOS COMPLEMENTARES | SEDI - SERVIÇOS DIVERSOS |  | H | 1,031 | 12,98 | 13.38
Insumo da Composição |  | 068414 | SBC | ADESIVO JATEADO P/ APLICACAO EM VIDRO TEMPERADO COLOCADO | Material |  | m² | 1,0 | 80,00 | 80
[5 empty] | M.O sem L.S. => | 9,11 | L.S. => | 0,00 | M.O com L.S. => | 9,11
[5 empty] | Valor do BDI => | 24,85 | Valor com BDI => |  | 118,23
[5 empty] | Quantidade => | 9,6 | Preço Total => |  | 1.135,00
| Item | Código | Banco | Descrição | Tipo |  | Und | Quant. | Valor Unit | Total
Composição | 3.6 | COMP - F07 | Próprio | CONFECÇÃO E INSTALAÇÃO DE DIVISÓRIA DE VIDRO COM MICROPERSIANA - INCLUINDO PORTAS DE ABRIR DE 80CM - CONFORME DIMENSÕES DE PROJETOS. | PARE - PAREDES/PAINEIS |  | UN | 1 | 1.424,33 | 1.424,33
Insumo da Composição |  | ORÇ-03 | Próprio | CONFECÇÃO E INSTALAÇÃO DE DIVISÓRIA DE VIDRO COM MICROPERSIANA - INCLUINDO PORTAS DE ABRIR DE 80CM - CONFORME DIMENSÕES DE PROJETOS. | Material |  | m² | 1,0 | 1.424,33 | 1424.33
[5 empty] | M.O sem L.S. => | 0,00 | L.S. => | 0,00 | M.O com L.S. => | 0,00
[5 empty] | Valor do BDI => | 142,14 | Valor com BDI => |  | 1.566,47
[5 empty] | Quantidade => | 20,35 | Preço Total => |  | 31.877,66
Etapa | 4 |  |  | REVESTIMENTOS | [5 empty] | 5.062,94
| Item | Código | Banco | Descrição | Tipo |  | Und | Quant. | Valor Unit | Total
Composição | 4.1 | 87264 | SINAPI | REVESTIMENTO CERÂMICO PARA PAREDES INTERNAS COM PLACAS TIPO ESMALTADA EXTRA DE DIMENSÕES 20X20 CM APLICADAS EM AMBIENTES DE ÁREA MENOR QUE 5 M² NA ALTURA INTEIRA DAS PAREDES. AF_06/2014 | REVE - REVESTIMENTO E TRATAMENTO DE SUPERFÍCIES |  | m² | 1 | 47,05 | 47,05
Composição Auxiliar |  | 88316 | SINAPI | SERVENTE COM ENCARGOS COMPLEMENTARES | SEDI - SERVIÇOS DIVERSOS |  | H | 0,38 | 12,98 | 4.93
Composição Auxiliar |  | 88256 | SINAPI | AZULEJISTA OU LADRILHISTA COM ENCARGOS COMPLEMENTARES | SEDI - SERVIÇOS DIVERSOS |  | H | 0,72 | 15,94 | 11.47
Insumo da Composição |  | 00001381 | SINAPI | ARGAMASSA COLANTE AC I PARA CERAMICAS | Material |  | KG | 4,86 | 0,45 | 2.18
Insumo da Composição |  | 00034357 | SINAPI | REJUNTE COLORIDO, CIMENTICIO | Material |  | KG | 0,42 | 2,86 | 1.2
Insumo da Composição |  | 00000536 | SINAPI | REVESTIMENTO EM CERAMICA ESMALTADA EXTRA, PEI MENOR OU IGUAL A 3, FORMATO MENOR OU IGUAL A 2025 CM2 | Material |  | m² | 1,06 | 25,73 | 27.27
[5 empty] | M.O sem L.S. => | 11,84 | L.S. => | 0,00 | M.O com L.S. => | 11,84
[5 empty] | Valor do BDI => | 12,52 | Valor com BDI => |  | 59,57
[5 empty] | Quantidade => | 1,2 | Preço Total => |  | 71,48
| Item | Código | Banco | Descrição | Tipo |  | Und | Quant. | Valor Unit | Total
Composição | 4.2 | 87263 | SINAPI | REVESTIMENTO CERÂMICO PARA PISO COM PLACAS TIPO PORCELANATO DE DIMENSÕES 60X60 CM APLICADA EM AMBIENTES DE ÁREA MAIOR QUE 10 M². AF_06/2014 | PISO - PISOS |  | m² | 1 | 95,82 | 95,82
Composição Auxiliar |  | 88316 | SINAPI | SERVENTE COM ENCARGOS COMPLEMENTARES | SEDI - SERVIÇOS DIVERSOS |  | H | 0,2 | 12,98 | 2.59
Composição Auxiliar |  | 88256 | SINAPI | AZULEJISTA OU LADRILHISTA COM ENCARGOS COMPLEMENTARES | SEDI - SERVIÇOS DIVERSOS |  | H | 0,44 | 15,94 | 7.01
Insumo da Composição |  | 00037595 | SINAPI | ARGAMASSA COLANTE TIPO ACIII | Material |  | KG | 8,62 | 1,37 | 11.8
Insumo da Composição |  | 00038195 | SINAPI | PISO PORCELANATO, BORDA RETA, EXTRA, FORMATO MAIOR QUE 2025 CM2 | Material |  | m² | 1,07 | 69,18 | 74.02
Insumo da Composição |  | 00034357 | SINAPI | REJUNTE COLORIDO, CIMENTICIO | Material |  | KG | 0,14 | 2,86 | 0.4
[5 empty] | M.O sem L.S. => | 6,95 | L.S. => | 0,00 | M.O com L.S. => | 6,95
[5 empty] | Valor do BDI => | 25,50 | Valor com BDI => |  | 121,32
[5 empty] | Quantidade => | 24,36 | Preço Total => |  | 2.955,35
| Item | Código | Banco | Descrição | Tipo |  | Und | Quant. | Valor Unit | Total
Composição | 4.3 | 88256 | SINAPI | AZULEJISTA OU LADRILHISTA COM ENCARGOS COMPLEMENTARES | SEDI - SERVIÇOS DIVERSOS |  | H | 1 | 15,94 | 15,94
Composição Auxiliar |  | 88236 | SINAPI | FERRAMENTAS (ENCARGOS COMPLEMENTARES) - HORISTA | SEDI - SERVIÇOS DIVERSOS |  | H | 1,0 | 0,41 | 0.41
Composição Auxiliar |  | 88237 | SINAPI | EPI (ENCARGOS COMPLEMENTARES) - HORISTA | SEDI - SERVIÇOS DIVERSOS |  | H | 1,0 | 0,75 | 0.75
Composição Auxiliar |  | 95324 | SINAPI | CURSO DE CAPACITAÇÃO PARA AZULEJISTA OU LADRILHISTA (ENCARGOS COMPLEMENTARES) - HORISTA | SEDI - SERVIÇOS DIVERSOS |  | H | 1,0 | 0,13 | 0.13
Insumo da Composição |  | 00037370 | SINAPI | ALIMENTACAO - HORISTA (ENCARGOS COMPLEMENTARES) (COLETADO CAIXA) | Outros |  | H | 1,0 | 1,79 | 1.79
Insumo da Composição |  | 00004760 | SINAPI | AZULEJISTA OU LADRILHISTA | Mão de Obra |  | H | 1,0 | 11,67 | 11.67
Insumo da Composição |  | 00037372 | SINAPI | EXAMES - HORISTA (ENCARGOS COMPLEMENTARES) (COLETADO CAIXA) | Outros |  | H | 1,0 | 0,37 | 0.37
Insumo da Composição |  | 00037373 | SINAPI | SEGURO - HORISTA (ENCARGOS COMPLEMENTARES) (COLETADO CAIXA) | Taxas |  | H | 1,0 | 0,02 | 0.02
Insumo da Composição |  | 00037371 | SINAPI | TRANSPORTE - HORISTA (ENCARGOS COMPLEMENTARES) (COLETADO CAIXA) | Serviços |  | H | 1,0 | 0,80 | 0.8
[5 empty] | M.O sem L.S. => | 11,80 | L.S. => | 0,00 | M.O com L.S. => | 11,80
[5 empty] | Valor do BDI => | 4,24 | Valor com BDI => |  | 20,18
[5 empty] | Quantidade => | 4,0 | Preço Total => |  | 80,72
| Item | Código | Banco | Descrição | Tipo |  | Und | Quant. | Valor Unit | Total
Insumo | 4.4 | ORÇ - 13 | Próprio | REVESTIMENTO DE PORCELANATO SIMILAR A PLACAS DE MADEIRA PARA JARDIM DE INVERNO - PORCELANATO CARVALHO 20 X 120 CM OU SIMILAR - COM ESPAÇADOR, REJUNTE E ARGAMASSA - (13,30M²) | Material |  | UN | 1,00 | 1.544,30 | 1.544,30
[5 empty] | M.O sem L.S. => | 0,00 | L.S. => | 0,00 | M.O com L.S. => | 0,00
[5 empty] | Valor do BDI => | 411,09 | Valor com BDI => |  | 1.955,39
[5 empty] | Quantidade => | 1,0 | Preço Total => |  | 1.955,39
Etapa | 5 |  |  | PINTURA | [5 empty] | 8.265,50
| Item | Código | Banco | Descrição | Tipo |  | Und | Quant. | Valor Unit | Total
Composição | 5.1 | 88483 | SINAPI | APLICAÇÃO DE FUNDO SELADOR LÁTEX PVA EM PAREDES, UMA DEMÃO. AF_06/2014 | PINT - PINTURAS |  | m² | 1 | 2,37 | 2,37
Composição Auxiliar |  | 88316 | SINAPI | SERVENTE COM ENCARGOS COMPLEMENTARES | SEDI - SERVIÇOS DIVERSOS |  | H | 0,01 | 12,98 | 0.12
Composição Auxiliar |  | 88310 | SINAPI | PINTOR COM ENCARGOS COMPLEMENTARES | SEDI - SERVIÇOS DIVERSOS |  | H | 0,027 | 15,94 | 0.43
Insumo da Composição |  | 00006090 | SINAPI | SELADOR PVA PAREDES INTERNAS | Material |  | L | 0,16 | 11,40 | 1.82
[5 empty] | M.O sem L.S. => | 0,39 | L.S. => | 0,00 | M.O com L.S. => | 0,39
[5 empty] | Valor do BDI => | 0,63 | Valor com BDI => |  | 3,00
[5 empty] | Quantidade => | 210,64 | Preço Total => |  | 631,92
| Item | Código | Banco | Descrição | Tipo |  | Und | Quant. | Valor Unit | Total
Composição | 5.2 | COMP - F08 | Próprio | Copia da SINAPI (96135) - APLICAÇÃO MANUAL DE MASSA ACRÍLICA EM PAREDES , DUAS DEMÃOS. AF_05/2017 | PINT - PINTURAS |  | m² | 1 | 18,83 | 18,83
Composição Auxiliar |  | 88310 | SINAPI | PINTOR COM ENCARGOS COMPLEMENTARES | SEDI - SERVIÇOS DIVERSOS |  | H | 0,571 | 15,94 | 9.1
Composição Auxiliar |  | 88316 | SINAPI | SERVENTE COM ENCARGOS COMPLEMENTARES | SEDI - SERVIÇOS DIVERSOS |  | H | 0,143 | 12,98 | 1.85
Insumo da Composição |  | 00003767 | SINAPI | LIXA EM FOLHA PARA PAREDE OU MADEIRA, NUMERO 120 (COR VERMELHA) | Material |  | UN | 0,1 | 0,70 | 0.07
Insumo da Composição |  | 00004056 | SINAPI | MASSA ACRILICA PARA PAREDES INTERIOR/EXTERIOR | Material |  | GL | 0,244 | 32,01 | 7.81
[5 empty] | M.O sem L.S. => | 7,99 | L.S. => | 0,00 | M.O com L.S. => | 7,99
[5 empty] | Valor do BDI => | 5,01 | Valor com BDI => |  | 23,84
[5 empty] | Quantidade => | 210,64 | Preço Total => |  | 5.021,65
| Item | Código | Banco | Descrição | Tipo |  | Und | Quant. | Valor Unit | Total
Composição | 5.3 | 88489 | SINAPI | APLICAÇÃO MANUAL DE PINTURA COM TINTA LÁTEX ACRÍLICA EM PAREDES, DUAS DEMÃOS. AF_06/2014 | PINT - PINTURAS |  | m² | 1 | 9,80 | 9,80
Composição Auxiliar |  | 88316 | SINAPI | SERVENTE COM ENCARGOS COMPLEMENTARES | SEDI - SERVIÇOS DIVERSOS |  | H | 0,069 | 12,98 | 0.89
Composição Auxiliar |  | 88310 | SINAPI | PINTOR COM ENCARGOS COMPLEMENTARES | SEDI - SERVIÇOS DIVERSOS |  | H | 0,187 | 15,94 | 2.98
Insumo da Composição |  | 00007356 | SINAPI | TINTA ACRILICA PREMIUM, COR BRANCO FOSCO | Material |  | L | 0,33 | 17,99 | 5.93
[5 empty] | M.O sem L.S. => | 2,80 | L.S. => | 0,00 | M.O com L.S. => | 2,80
[5 empty] | Valor do BDI => | 2,60 | Valor com BDI => |  | 12,40
[5 empty] | Quantidade => | 210,64 | Preço Total => |  | 2.611,93
Etapa | 6 |  |  | ESQUADRIAS | [5 empty] | 9.710,04
| Item | Código | Banco | Descrição | Tipo |  | Und | Quant. | Valor Unit | Total
Composição | 6.1 | SISEP.10.543 | Próprio | MÃO OBRA PARA INSTALAÇÃO DE PORTA DE MADEIRA | ESQV - ESQUADRIAS/FERRAGENS/VIDROS |  | UN | 1 | 35,26 | 35,26
Composição Auxiliar |  | 88261 | SINAPI | CARPINTEIRO DE ESQUADRIA COM ENCARGOS COMPLEMENTARES | SEDI - SERVIÇOS DIVERSOS |  | H | 1,5 | 17,02 | 25.53
Composição Auxiliar |  | 88316 | SINAPI | SERVENTE COM ENCARGOS COMPLEMENTARES | SEDI - SERVIÇOS DIVERSOS |  | H | 0,75 | 12,98 | 9.73
[5 empty] | M.O sem L.S. => | 25,95 | L.S. => | 0,00 | M.O com L.S. => | 25,95
[5 empty] | Valor do BDI => | 9,38 | Valor com BDI => |  | 44,64
[5 empty] | Quantidade => | 5,0 | Preço Total => |  | 223,20
| Item | Código | Banco | Descrição | Tipo |  | Und | Quant. | Valor Unit | Total
Composição | 6.2 | COMP - F28 | Próprio | PORTA DE CORRER DE VIDRO 8MM 2,20 X 2,10 M - 4 FOLHAS - COM FERRAGENS, FECHADURA, PUXADOR 2 FUROS - FORNECIMENTO COMPLETO E INSTALAÇÃO | ESQV - ESQUADRIAS/FERRAGENS/VIDROS |  | UN | 1 | 2.275,29 | 2.275,29
Insumo da Composição |  | ORÇ - 38A | Próprio | PORTA DE CORRER DE VIDRO 8MM 2,20 X 2,10 M - 4 FOLHAS - COM FERRAGENS, FECHADURA, PUXADOR 2 FUROS - FORNECIMENTO COMPLETO E INSTALAÇÃO | Material |  | UN | 1,0 | 2.275,29 | 2275.29
[5 empty] | M.O sem L.S. => | 0,00 | L.S. => | 0,00 | M.O com L.S. => | 0,00
[5 empty] | Valor do BDI => | 605,68 | Valor com BDI => |  | 2.880,97
[5 empty] | Quantidade => | 1,0 | Preço Total => |  | 2.880,97
| Item | Código | Banco | Descrição | Tipo |  | Und | Quant. | Valor Unit | Total
Composição | 6.3 | COMP - F09 | Próprio | PORTA EM PVC, SANFONADA - FORNECIMENTO E INSTALAÇÃO. | ESQV - ESQUADRIAS/FERRAGENS/VIDROS |  | UN | 1 | 110,45 | 110,45
Composição Auxiliar |  | 88262 | SINAPI | CARPINTEIRO DE FORMAS COM ENCARGOS COMPLEMENTARES | SEDI - SERVIÇOS DIVERSOS |  | H | 1,3 | 15,91 | 20.68
Composição Auxiliar |  | 88316 | SINAPI | SERVENTE COM ENCARGOS COMPLEMENTARES | SEDI - SERVIÇOS DIVERSOS |  | H | 1,3 | 12,98 | 16.87
Insumo da Composição |  | ORÇ-27 | Próprio | PORTA SANFONADA HANNA - COR BRANCA - 72 X 210 CM | Material |  | UN | 1,0 | 72,90 | 72.9
[5 empty] | M.O sem L.S. => | 26,79 | L.S. => | 0,00 | M.O com L.S. => | 26,79
[5 empty] | Valor do BDI => | 29,40 | Valor com BDI => |  | 139,85
[5 empty] | Quantidade => | 2,0 | Preço Total => |  | 279,70
| Item | Código | Banco | Descrição | Tipo |  | Und | Quant. | Valor Unit | Total
Composição | 6.4 | 91336 | SINAPI | KIT DE PORTA DE MADEIRA TIPO MEXICANA, MACIÇA (PESADA OU SUPERPESADA), PADRÃO MÉDIO, 80X210CM, ESPESSURA DE 3CM, ITENS INCLUSOS: DOBRADIÇAS, MONTAGEM E INSTALAÇÃO DO BATENTE, SEM FECHADURA - FORNECIMENTO E INSTALAÇÃO. AF_08/2015 | ESQV - ESQUADRIAS/FERRAGENS/VIDROS |  | UN | 1 | 957,71 | 957,71
Composição Auxiliar |  | 90802 | SINAPI | ADUELA / MARCO / BATENTE PARA PORTA DE 80X210CM, PADRÃO MÉDIO - FORNECIMENTO E MONTAGEM. AF_08/2015 | ESQV - ESQUADRIAS/FERRAGENS/VIDROS |  | UN | 1,0 | 157,54 | 157.54
Composição Auxiliar |  | 90817 | SINAPI | ADUELA / MARCO / BATENTE PARA PORTA DE 80X210CM, FIXAÇÃO COM ARGAMASSA - SOMENTE INSTALAÇÃO. AF_08/2015_P | ESQV - ESQUADRIAS/FERRAGENS/VIDROS |  | UN | 1,0 | 59,23 | 59.23
Composição Auxiliar |  | 90828 | SINAPI | ALIZAR / GUARNIÇÃO DE 5X1,5CM PARA PORTA DE 80X210CM FIXADO COM PREGOS, PADRÃO MÉDIO - FORNECIMENTO E INSTALAÇÃO. AF_08/2015 | ESQV - ESQUADRIAS/FERRAGENS/VIDROS |  | UN | 2,0 | 24,33 | 48.66
Composição Auxiliar |  | 91299 | SINAPI | PORTA DE MADEIRA, TIPO MEXICANA, MACIÇA (PESADA OU SUPERPESADA), 80X210CM, ESPESSURA DE 3,5CM, INCLUSO DOBRADIÇAS - FORNECIMENTO E INSTALAÇÃO. AF_08/2015 | ESQV - ESQUADRIAS/FERRAGENS/VIDROS |  | UN | 1,0 | 692,28 | 692.28
[5 empty] | M.O sem L.S. => | 137,55 | L.S. => | 0,00 | M.O com L.S. => | 137,55
[5 empty] | Valor do BDI => | 254,94 | Valor com BDI => |  | 1.212,65
[5 empty] | Quantidade => | 1,0 | Preço Total => |  | 1.212,65
| Item | Código | Banco | Descrição | Tipo |  | Und | Quant. | Valor Unit | Total
Composição | 6.5 | 73932/001 | SINAPI | GRADE DE FERRO EM BARRA CHATA 3/16" | ESQV - ESQUADRIAS/FERRAGENS/VIDROS |  | m² | 1 | 278,51 | 278,51
Composição Auxiliar |  | 88316 | SINAPI | SERVENTE COM ENCARGOS COMPLEMENTARES | SEDI - SERVIÇOS DIVERSOS |  | H | 1,6 | 12,98 | 20.76
Composição Auxiliar |  | 88631 | SINAPI | ARGAMASSA TRAÇO 1:4 (CIMENTO E AREIA MÉDIA), PREPARO MANUAL. AF_08/2014 | SEDI - SERVIÇOS DIVERSOS |  | m³ | 0,004 | 338,48 | 1.35
Composição Auxiliar |  | 88315 | SINAPI | SERRALHEIRO COM ENCARGOS COMPLEMENTARES | SEDI - SERVIÇOS DIVERSOS |  | H | 1,5 | 15,91 | 23.86
Insumo da Composição |  | 00000546 | SINAPI | BARRA DE FERRO RETANGULAR, BARRA CHATA (QUALQUER DIMENSAO) | Material |  | KG | 42,0 | 5,21 | 218.82
Insumo da Composição |  | 00000567 | SINAPI | CANTONEIRA FERRO GALVANIZADO DE ABAS IGUAIS, 1" X 1/8" (L X E) , 1,20KG/M | Material |  | M | 2,0 | 6,86 | 13.72
[5 empty] | M.O sem L.S. => | 32,09 | L.S. => | 0,00 | M.O com L.S. => | 32,09
[5 empty] | Valor do BDI => | 74,13 | Valor com BDI => |  | 352,64
[5 empty] | Quantidade => | 2,42 | Preço Total => |  | 853,38
| Item | Código | Banco | Descrição | Tipo |  | Und | Quant. | Valor Unit | Total
Composição | 6.6 | 110184 | SBC | PORTA DE MADEIRA 1 FL.REV.LAMINADO DUAS FACES | ESQV - ESQUADRIAS/FERRAGENS/VIDROS |  | m² | 1 | 400,54 | 400,54
Composição Auxiliar |  | 88239 | SINAPI | AJUDANTE DE CARPINTEIRO COM ENCARGOS COMPLEMENTARES | SEDI - SERVIÇOS DIVERSOS |  | H | 6,186 | 14,23 | 88.02
Composição Auxiliar |  | 88261 | SINAPI | CARPINTEIRO DE ESQUADRIA COM ENCARGOS COMPLEMENTARES | SEDI - SERVIÇOS DIVERSOS |  | H | 7,939 | 17,02 | 135.12
Insumo da Composição |  | 008272 | SBC | COLA PARA LAMINADO FORMICA 3,78kg/m2 | Material |  | KG | 0,324 | 12,00 | 3.88
Insumo da Composição |  | 000157 | SBC | LAMINADO MELAMINICO 1,3mm 1,25x3,08m (3,85m2)FOS/BRILHO | Material |  | m² | 2,16 | 22,00 | 47.52
Insumo da Composição |  | 008270 | SBC | PORTA INTERNA SEMI OCA PARA PINTURA (60/70/80/90cm) | Material |  | UN | 1,05 | 120,00 | 126
[5 empty] | M.O sem L.S. => | 164,66 | L.S. => | 0,00 | M.O com L.S. => | 164,66
[5 empty] | Valor do BDI => | 106,62 | Valor com BDI => |  | 507,16
[5 empty] | Quantidade => | 8,4 | Preço Total => |  | 4.260,14
Etapa | 7 |  |  | FORRO E LUMINARIAS | [5 empty] | 28.376,92
| Item | Código | Banco | Descrição | Tipo |  | Und | Quant. | Valor Unit | Total
Insumo | 7.1 | ORÇ-05 | Próprio | PLACAS DE FORRO MODULAR TILE 625x625MM - PERFURADO- COR BRANCA - AS COM MÃO DE OBRA PARA COLOCAÇÃO (m²) | Material |  | m² | 1,00 | 189,00 | 189,00
[5 empty] | M.O sem L.S. => | 0,00 | L.S. => | 0,00 | M.O com L.S. => | 0,00
[5 empty] | Valor do BDI => | 50,31 | Valor com BDI => |  | 239,31
[5 empty] | Quantidade => | 3,52 | Preço Total => |  | 842,37
| Item | Código | Banco | Descrição | Tipo |  | Und | Quant. | Valor Unit | Total
Insumo | 7.2 | ORÇ-04 | Próprio | EMBUTIDO BRANCO NEW PICTURE 62 CM COM LED INTEGRADO 6W 2700K - MARCA NEW LINE | Material |  | UN | 1,00 | 804,46 | 804,46
[5 empty] | M.O sem L.S. => | 0,00 | L.S. => | 0,00 | M.O com L.S. => | 0,00
[5 empty] | Valor do BDI => | 214,14 | Valor com BDI => |  | 1.018,60
[5 empty] | Quantidade => | 24,0 | Preço Total => |  | 24.446,40
| Item | Código | Banco | Descrição | Tipo |  | Und | Quant. | Valor Unit | Total
Insumo | 7.3 | ORÇ-06 | Próprio | EMBUTIDO BRANCO RECUADO COM MINI DICROICA QUADRADA - MARCA NEW LINE - COD IN51301 | Material |  | UN | 1,00 | 30,19 | 30,19
[5 empty] | M.O sem L.S. => | 0,00 | L.S. => | 0,00 | M.O com L.S. => | 0,00
[5 empty] | Valor do BDI => | 8,03 | Valor com BDI => |  | 38,22
[5 empty] | Quantidade => | 11,0 | Preço Total => |  | 420,42
| Item | Código | Banco | Descrição | Tipo |  | Und | Quant. | Valor Unit | Total
Composição | 7.4 | 88269 | SINAPI | GESSEIRO COM ENCARGOS COMPLEMENTARES | SEDI - SERVIÇOS DIVERSOS |  | H | 1 | 18,08 | 18,08
Composição Auxiliar |  | 88236 | SINAPI | FERRAMENTAS (ENCARGOS COMPLEMENTARES) - HORISTA | SEDI - SERVIÇOS DIVERSOS |  | H | 1,0 | 0,41 | 0.41
Composição Auxiliar |  | 88237 | SINAPI | EPI (ENCARGOS COMPLEMENTARES) - HORISTA | SEDI - SERVIÇOS DIVERSOS |  | H | 1,0 | 0,75 | 0.75
Composição Auxiliar |  | 95337 | SINAPI | CURSO DE CAPACITAÇÃO PARA GESSEIRO (ENCARGOS COMPLEMENTARES) - HORISTA | SEDI - SERVIÇOS DIVERSOS |  | H | 1,0 | 0,12 | 0.12
Insumo da Composição |  | 00037370 | SINAPI | ALIMENTACAO - HORISTA (ENCARGOS COMPLEMENTARES) (COLETADO CAIXA) | Outros |  | H | 1,0 | 1,79 | 1.79
Insumo da Composição |  | 00037372 | SINAPI | EXAMES - HORISTA (ENCARGOS COMPLEMENTARES) (COLETADO CAIXA) | Outros |  | H | 1,0 | 0,37 | 0.37
Insumo da Composição |  | 00012872 | SINAPI | GESSEIRO | Mão de Obra |  | H | 1,0 | 13,82 | 13.82
Insumo da Composição |  | 00037373 | SINAPI | SEGURO - HORISTA (ENCARGOS COMPLEMENTARES) (COLETADO CAIXA) | Taxas |  | H | 1,0 | 0,02 | 0.02
Insumo da Composição |  | 00037371 | SINAPI | TRANSPORTE - HORISTA (ENCARGOS COMPLEMENTARES) (COLETADO CAIXA) | Serviços |  | H | 1,0 | 0,80 | 0.8
[5 empty] | M.O sem L.S. => | 13,94 | L.S. => | 0,00 | M.O com L.S. => | 13,94
[5 empty] | Valor do BDI => | 4,81 | Valor com BDI => |  | 22,89
[5 empty] | Quantidade => | 44,0 | Preço Total => |  | 1.007,16
| Item | Código | Banco | Descrição | Tipo |  | Und | Quant. | Valor Unit | Total
Composição | 7.5 | 96120 | SINAPI | ACABAMENTOS PARA FORRO (MOLDURA DE GESSO). AF_05/2017 | REVE - REVESTIMENTO E TRATAMENTO DE SUPERFÍCIES |  | M | 1 | 2,22 | 2,22
Composição Auxiliar |  | 88316 | SINAPI | SERVENTE COM ENCARGOS COMPLEMENTARES | SEDI - SERVIÇOS DIVERSOS |  | H | 0,0223 | 12,98 | 0.28
Composição Auxiliar |  | 88269 | SINAPI | GESSEIRO COM ENCARGOS COMPLEMENTARES | SEDI - SERVIÇOS DIVERSOS |  | H | 0,0445 | 18,08 | 0.8
Insumo da Composição |  | 00003315 | SINAPI | GESSO EM PO PARA REVESTIMENTOS/MOLDURAS/SANCAS | Material |  | KG | 0,5124 | 0,49 | 0.25
Insumo da Composição |  | 00004812 | SINAPI | PLACA DE GESSO PARA FORRO, DE *60 X 60* CM E ESPESSURA DE 12 MM (30 MM NAS BORDAS) SEM COLOCACAO | Material |  | m² | 0,0762 | 11,11 | 0.84
Insumo da Composição |  | 00005066 | SINAPI | PREGO DE ACO POLIDO COM CABECA 12 X 12 | Material |  | KG | 0,0015 | 13,40 | 0.02
Insumo da Composição |  | 00020250 | SINAPI | SISAL EM FIBRA | Material |  | KG | 0,004 | 9,00 | 0.03
[5 empty] | M.O sem L.S. => | 0,81 | L.S. => | -0,00 | M.O com L.S. => | 0,81
[5 empty] | Valor do BDI => | 0,59 | Valor com BDI => |  | 2,81
[5 empty] | Quantidade => | 82,74 | Preço Total => |  | 232,49
| Item | Código | Banco | Descrição | Tipo |  | Und | Quant. | Valor Unit | Total
Composição | 7.6 | 96113 | SINAPI | FORRO EM PLACAS DE GESSO, PARA AMBIENTES COMERCIAIS. AF_05/2017_P | REVE - REVESTIMENTO E TRATAMENTO DE SUPERFÍCIES |  | m² | 1 | 28,83 | 28,83
Composição Auxiliar |  | 88316 | SINAPI | SERVENTE COM ENCARGOS COMPLEMENTARES | SEDI - SERVIÇOS DIVERSOS |  | H | 0,3156 | 12,98 | 4.09
Composição Auxiliar |  | 88269 | SINAPI | GESSEIRO COM ENCARGOS COMPLEMENTARES | SEDI - SERVIÇOS DIVERSOS |  | H | 0,6313 | 18,08 | 11.41
Insumo da Composição |  | 00000345 | SINAPI | ARAME GALVANIZADO 18 BWG, 1,24MM (0,009 KG/M) | Material |  | KG | 0,025 | 16,49 | 0.41
Insumo da Composição |  | 00003315 | SINAPI | GESSO EM PO PARA REVESTIMENTOS/MOLDURAS/SANCAS | Material |  | KG | 0,9964 | 0,49 | 0.48
Insumo da Composição |  | 00040547 | SINAPI | PARAFUSO ZINCADO, AUTOBROCANTE, FLANGEADO, 4,2 X 19" | Material |  | CENTO | 0,0308 | 14,52 | 0.44
Insumo da Composição |  | 00004812 | SINAPI | PLACA DE GESSO PARA FORRO, DE *60 X 60* CM E ESPESSURA DE 12 MM (30 MM NAS BORDAS) SEM COLOCACAO | Material |  | m² | 1,074 | 11,11 | 11.93
Insumo da Composição |  | 00020250 | SINAPI | SISAL EM FIBRA | Material |  | KG | 0,0078 | 9,00 | 0.07
[5 empty] | M.O sem L.S. => | 11,58 | L.S. => | 0,00 | M.O com L.S. => | 11,58
[5 empty] | Valor do BDI => | 7,67 | Valor com BDI => |  | 36,50
[5 empty] | Quantidade => | 25,68 | Preço Total => |  | 937,32
| Item | Código | Banco | Descrição | Tipo |  | Und | Quant. | Valor Unit | Total
Composição | 7.7 | 88315 | SINAPI | SERRALHEIRO COM ENCARGOS COMPLEMENTARES | SEDI - SERVIÇOS DIVERSOS |  | H | 1 | 15,91 | 15,91
Composição Auxiliar |  | 88236 | SINAPI | FERRAMENTAS (ENCARGOS COMPLEMENTARES) - HORISTA | SEDI - SERVIÇOS DIVERSOS |  | H | 1,0 | 0,41 | 0.41
Composição Auxiliar |  | 88237 | SINAPI | EPI (ENCARGOS COMPLEMENTARES) - HORISTA | SEDI - SERVIÇOS DIVERSOS |  | H | 1,0 | 0,75 | 0.75
Composição Auxiliar |  | 95377 | SINAPI | CURSO DE CAPACITAÇÃO PARA SERRALHEIRO (ENCARGOS COMPLEMENTARES) - HORISTA | SEDI - SERVIÇOS DIVERSOS |  | H | 1,0 | 0,10 | 0.1
Insumo da Composição |  | 00037370 | SINAPI | ALIMENTACAO - HORISTA (ENCARGOS COMPLEMENTARES) (COLETADO CAIXA) | Outros |  | H | 1,0 | 1,79 | 1.79
Insumo da Composição |  | 00037372 | SINAPI | EXAMES - HORISTA (ENCARGOS COMPLEMENTARES) (COLETADO CAIXA) | Outros |  | H | 1,0 | 0,37 | 0.37
Insumo da Composição |  | 00037373 | SINAPI | SEGURO - HORISTA (ENCARGOS COMPLEMENTARES) (COLETADO CAIXA) | Taxas |  | H | 1,0 | 0,02 | 0.02
Insumo da Composição |  | 00006110 | SINAPI | SERRALHEIRO | Mão de Obra |  | H | 1,0 | 11,67 | 11.67
Insumo da Composição |  | 00037371 | SINAPI | TRANSPORTE - HORISTA (ENCARGOS COMPLEMENTARES) (COLETADO CAIXA) | Serviços |  | H | 1,0 | 0,80 | 0.8
[5 empty] | M.O sem L.S. => | 11,77 | L.S. => | 0,00 | M.O com L.S. => | 11,77
[5 empty] | Valor do BDI => | 4,23 | Valor com BDI => |  | 20,14
[5 empty] | Quantidade => | 16,0 | Preço Total => |  | 322,24
| Item | Código | Banco | Descrição | Tipo |  | Und | Quant. | Valor Unit | Total
Composição | 7.8 | 060439 | SBC | LAMPADA LED MR11 MINIDICROICA 2W GU10 BIVOLT | SEDI - SERVIÇOS DIVERSOS |  | UN | 1 | 12,10 | 12,10
Composição Auxiliar |  | 88247 | SINAPI | AUXILIAR DE ELETRICISTA COM ENCARGOS COMPLEMENTARES | SEDI - SERVIÇOS DIVERSOS |  | H | 0,056 | 12,86 | 0.72
Insumo da Composição |  | 047091 | SBC | LAMPADA LED MR11 MINIDICROICA 2W GU10 BIVOLT | Material |  | UN | 1,0 | 11,38 | 11.38
[5 empty] | M.O sem L.S. => | 0,48 | L.S. => | 0,00 | M.O com L.S. => | 0,48
[5 empty] | Valor do BDI => | 3,22 | Valor com BDI => |  | 15,32
[5 empty] | Quantidade => | 11,0 | Preço Total => |  | 168,52
Etapa | 8 |  |  | INSTALAÇÕES ELETRICAS GERAIS | [5 empty] | 47.853,15
| Item | Código | Banco | Descrição | Tipo |  | Und | Quant. | Valor Unit | Total
Composição | 8.1 | 061754 | SBC | CONDULETE ""T"" 3/4"" | SEDI - SERVIÇOS DIVERSOS |  | UN | 1 | 19,96 | 19,96
Composição Auxiliar |  | 88247 | SINAPI | AUXILIAR DE ELETRICISTA COM ENCARGOS COMPLEMENTARES | SEDI - SERVIÇOS DIVERSOS |  | H | 0,446 | 12,86 | 5.73
Composição Auxiliar |  | 88264 | SINAPI | ELETRICISTA COM ENCARGOS COMPLEMENTARES | SEDI - SERVIÇOS DIVERSOS |  | H | 0,446 | 16,55 | 7.38
Insumo da Composição |  | 049878 | SBC | CONDULETE "T" 3/4" | Material |  | UN | 1,0 | 6,85 | 6.85
[5 empty] | M.O sem L.S. => | 9,41 | L.S. => | 0,00 | M.O com L.S. => | 9,41
[5 empty] | Valor do BDI => | 5,31 | Valor com BDI => |  | 25,27
[5 empty] | Quantidade => | 146,0 | Preço Total => |  | 3.689,42
| Item | Código | Banco | Descrição | Tipo |  | Und | Quant. | Valor Unit | Total
Composição | 8.2 | 91863 | SINAPI | ELETRODUTO RÍGIDO ROSCÁVEL, PVC, DN 25 MM (3/4"), PARA CIRCUITOS TERMINAIS, INSTALADO EM FORRO - FORNECIMENTO E INSTALAÇÃO. AF_12/2015 | INEL - INSTALAÇÃO ELÉTRICA/ELETRIFICAÇÃO E ILUMINAÇÃO EXTERNA |  | M | 1 | 7,36 | 7,36
Composição Auxiliar |  | 88247 | SINAPI | AUXILIAR DE ELETRICISTA COM ENCARGOS COMPLEMENTARES | SEDI - SERVIÇOS DIVERSOS |  | H | 0,082 | 12,86 | 1.05
Composição Auxiliar |  | 88264 | SINAPI | ELETRICISTA COM ENCARGOS COMPLEMENTARES | SEDI - SERVIÇOS DIVERSOS |  | H | 0,082 | 16,55 | 1.35
Composição Auxiliar |  | 91170 | SINAPI | FIXAÇÃO DE TUBOS HORIZONTAIS DE PVC, CPVC OU COBRE DIÂMETROS MENORES OU IGUAIS A 40 MM OU ELETROCALHAS ATÉ 150MM DE LARGURA, COM ABRAÇADEIRA METÁLICA RÍGIDA TIPO D 1/2, FIXADA EM PERFILADO EM LAJE. AF_05/2015 | INHI - INSTALAÇÕES HIDROS SANITÁRIAS |  | M | 1,0 | 2,05 | 2.05
Insumo da Composição |  | 00002674 | SINAPI | ELETRODUTO DE PVC RIGIDO ROSCAVEL DE 3/4 ", SEM LUVA | Material |  | M | 1,017 | 2,87 | 2.91
[5 empty] | M.O sem L.S. => | 2,65 | L.S. => | 0,00 | M.O com L.S. => | 2,65
[5 empty] | Valor do BDI => | 1,95 | Valor com BDI => |  | 9,31
[5 empty] | Quantidade => | 392,0 | Preço Total => |  | 3.649,52
| Item | Código | Banco | Descrição | Tipo |  | Und | Quant. | Valor Unit | Total
Composição | 8.3 | 91890 | SINAPI | CURVA 90 GRAUS PARA ELETRODUTO, PVC, ROSCÁVEL, DN 25 MM (3/4"), PARA CIRCUITOS TERMINAIS, INSTALADA EM FORRO - FORNECIMENTO E INSTALAÇÃO. AF_12/2015 | INEL - INSTALAÇÃO ELÉTRICA/ELETRIFICAÇÃO E ILUMINAÇÃO EXTERNA |  | UN | 1 | 6,69 | 6,69
Composição Auxiliar |  | 88247 | SINAPI | AUXILIAR DE ELETRICISTA COM ENCARGOS COMPLEMENTARES | SEDI - SERVIÇOS DIVERSOS |  | H | 0,16 | 12,86 | 2.05
Composição Auxiliar |  | 88264 | SINAPI | ELETRICISTA COM ENCARGOS COMPLEMENTARES | SEDI - SERVIÇOS DIVERSOS |  | H | 0,16 | 16,55 | 2.64
Insumo da Composição |  | 00001879 | SINAPI | CURVA 90 GRAUS, LONGA, DE PVC RIGIDO ROSCAVEL, DE 3/4", PARA ELETRODUTO | Material |  | UN | 1,0 | 2,00 | 2
[5 empty] | M.O sem L.S. => | 3,37 | L.S. => | 0,00 | M.O com L.S. => | 3,37
[5 empty] | Valor do BDI => | 1,78 | Valor com BDI => |  | 8,47
[5 empty] | Quantidade => | 32,0 | Preço Total => |  | 271,04
| Item | Código | Banco | Descrição | Tipo |  | Und | Quant. | Valor Unit | Total
Composição | 8.4 | 053149 | SBC | ABRACADEIRA PARA CONDUTOR DE PVC | INEL - INSTALAÇÃO ELÉTRICA/ELETRIFICAÇÃO E ILUMINAÇÃO EXTERNA |  | UN | 1 | 18,18 | 18,18
Composição Auxiliar |  | 88248 | SINAPI | AUXILIAR DE ENCANADOR OU BOMBEIRO HIDRÁULICO COM ENCARGOS COMPLEMENTARES | SEDI - SERVIÇOS DIVERSOS |  | H | 0,219 | 12,94 | 2.83
Composição Auxiliar |  | 88267 | SINAPI | ENCANADOR OU BOMBEIRO HIDRÁULICO COM ENCARGOS COMPLEMENTARES | SEDI - SERVIÇOS DIVERSOS |  | H | 0,219 | 16,57 | 3.62
Insumo da Composição |  | 003547 | SBC | ABRACADEIRA PARA CONDUTOR DE PVC | Material |  | UN | 1,0 | 11,73 | 11.73
[5 empty] | M.O sem L.S. => | 4,64 | L.S. => | 0,00 | M.O com L.S. => | 4,64
[5 empty] | Valor do BDI => | 4,83 | Valor com BDI => |  | 23,01
[5 empty] | Quantidade => | 24,0 | Preço Total => |  | 552,24
| Item | Código | Banco | Descrição | Tipo |  | Und | Quant. | Valor Unit | Total
Composição | 8.5 | 95753 | SINAPI | LUVA DE EMENDA PARA ELETRODUTO, AÇO GALVANIZADO, DN 20 MM (3/4 ), APARENTE, INSTALADA EM TETO - FORNECIMENTO E INSTALAÇÃO. AF_11/2016_P | INEL - INSTALAÇÃO ELÉTRICA/ELETRIFICAÇÃO E ILUMINAÇÃO EXTERNA |  | UN | 1 | 3,84 | 3,84
Composição Auxiliar |  | 88247 | SINAPI | AUXILIAR DE ELETRICISTA COM ENCARGOS COMPLEMENTARES | SEDI - SERVIÇOS DIVERSOS |  | H | 0,1057 | 12,86 | 1.35
Composição Auxiliar |  | 88264 | SINAPI | ELETRICISTA COM ENCARGOS COMPLEMENTARES | SEDI - SERVIÇOS DIVERSOS |  | H | 0,1057 | 16,55 | 1.74
Insumo da Composição |  | 00002637 | SINAPI | LUVA PARA ELETRODUTO, EM ACO GALVANIZADO ELETROLITICO, DIAMETRO DE 20 MM (3/4") | Material |  | UN | 1,0 | 0,75 | 0.75
[5 empty] | M.O sem L.S. => | 2,23 | L.S. => | 0,00 | M.O com L.S. => | 2,23
[5 empty] | Valor do BDI => | 1,02 | Valor com BDI => |  | 4,86
[5 empty] | Quantidade => | 130,0 | Preço Total => |  | 631,80
| Item | Código | Banco | Descrição | Tipo |  | Und | Quant. | Valor Unit | Total
Composição | 8.6 | 070568 | SBC | BOX RETO 3/4"" | INEL - INSTALAÇÃO ELÉTRICA/ELETRIFICAÇÃO E ILUMINAÇÃO EXTERNA |  | UN | 1 | 58,28 | 58,28
Composição Auxiliar |  | 88247 | SINAPI | AUXILIAR DE ELETRICISTA COM ENCARGOS COMPLEMENTARES | SEDI - SERVIÇOS DIVERSOS |  | H | 1,914 | 12,86 | 24.61
Composição Auxiliar |  | 88264 | SINAPI | ELETRICISTA COM ENCARGOS COMPLEMENTARES | SEDI - SERVIÇOS DIVERSOS |  | H | 1,914 | 16,55 | 31.67
Insumo da Composição |  | 002025 | SBC | BOX RETO PARA ELETRODUTO FLEXIVEL 3/4" | Material |  | UN | 1,0 | 2,00 | 2
[5 empty] | M.O sem L.S. => | 40,44 | L.S. => | 0,00 | M.O com L.S. => | 40,44
[5 empty] | Valor do BDI => | 15,51 | Valor com BDI => |  | 73,79
[5 empty] | Quantidade => | 216,0 | Preço Total => |  | 15.938,64
| Item | Código | Banco | Descrição | Tipo |  | Und | Quant. | Valor Unit | Total
Composição | 8.7 | 91834 | SINAPI | ELETRODUTO FLEXÍVEL CORRUGADO, PVC, DN 25 MM (3/4"), PARA CIRCUITOS TERMINAIS, INSTALADO EM FORRO - FORNECIMENTO E INSTALAÇÃO. AF_12/2015 | INEL - INSTALAÇÃO ELÉTRICA/ELETRIFICAÇÃO E ILUMINAÇÃO EXTERNA |  | M | 1 | 5,76 | 5,76
Composição Auxiliar |  | 88247 | SINAPI | AUXILIAR DE ELETRICISTA COM ENCARGOS COMPLEMENTARES | SEDI - SERVIÇOS DIVERSOS |  | H | 0,07 | 12,86 | 0.9
Composição Auxiliar |  | 88264 | SINAPI | ELETRICISTA COM ENCARGOS COMPLEMENTARES | SEDI - SERVIÇOS DIVERSOS |  | H | 0,07 | 16,55 | 1.15
Composição Auxiliar |  | 91170 | SINAPI | FIXAÇÃO DE TUBOS HORIZONTAIS DE PVC, CPVC OU COBRE DIÂMETROS MENORES OU IGUAIS A 40 MM OU ELETROCALHAS ATÉ 150MM DE LARGURA, COM ABRAÇADEIRA METÁLICA RÍGIDA TIPO D 1/2, FIXADA EM PERFILADO EM LAJE. AF_05/2015 | INHI - INSTALAÇÕES HIDROS SANITÁRIAS |  | M | 1,0 | 2,05 | 2.05
Insumo da Composição |  | 00002688 | SINAPI | ELETRODUTO PVC FLEXIVEL CORRUGADO, COR AMARELA, DE 25 MM | Material |  | M | 1,1 | 1,51 | 1.66
[5 empty] | M.O sem L.S. => | 2,40 | L.S. => | 0,00 | M.O com L.S. => | 2,40
[5 empty] | Valor do BDI => | 1,53 | Valor com BDI => |  | 7,29
[5 empty] | Quantidade => | 50,0 | Preço Total => |  | 364,50
| Item | Código | Banco | Descrição | Tipo |  | Und | Quant. | Valor Unit | Total
Composição | 8.8 | 92027 | SINAPI | INTERRUPTOR SIMPLES (2 MÓDULOS) COM 1 TOMADA DE EMBUTIR 2P+T 10 A, INCLUINDO SUPORTE E PLACA - FORNECIMENTO E INSTALAÇÃO. AF_12/2015 | INEL - INSTALAÇÃO ELÉTRICA/ELETRIFICAÇÃO E ILUMINAÇÃO EXTERNA |  | UN | 1 | 42,41 | 42,41
Composição Auxiliar |  | 91946 | SINAPI | SUPORTE PARAFUSADO COM PLACA DE ENCAIXE 4" X 2" MÉDIO (1,30 M DO PISO) PARA PONTO ELÉTRICO - FORNECIMENTO E INSTALAÇÃO. AF_12/2015 | INEL - INSTALAÇÃO ELÉTRICA/ELETRIFICAÇÃO E ILUMINAÇÃO EXTERNA |  | UN | 1,0 | 5,73 | 5.73
Composição Auxiliar |  | 92026 | SINAPI | INTERRUPTOR SIMPLES (2 MÓDULOS) COM 1 TOMADA DE EMBUTIR 2P+T 10 A, SEM SUPORTE E SEM PLACA - FORNECIMENTO E INSTALAÇÃO. AF_12/2015 | INEL - INSTALAÇÃO ELÉTRICA/ELETRIFICAÇÃO E ILUMINAÇÃO EXTERNA |  | UN | 1,0 | 36,68 | 36.68
[5 empty] | M.O sem L.S. => | 14,98 | L.S. => | 0,00 | M.O com L.S. => | 14,98
[5 empty] | Valor do BDI => | 11,28 | Valor com BDI => |  | 53,69
[5 empty] | Quantidade => | 1,0 | Preço Total => |  | 53,69
| Item | Código | Banco | Descrição | Tipo |  | Und | Quant. | Valor Unit | Total
Composição | 8.9 | 91967 | SINAPI | INTERRUPTOR SIMPLES (3 MÓDULOS), 10A/250V, INCLUINDO SUPORTE E PLACA - FORNECIMENTO E INSTALAÇÃO. AF_12/2015 | INEL - INSTALAÇÃO ELÉTRICA/ELETRIFICAÇÃO E ILUMINAÇÃO EXTERNA |  | UN | 1 | 39,20 | 39,20
Composição Auxiliar |  | 91946 | SINAPI | SUPORTE PARAFUSADO COM PLACA DE ENCAIXE 4" X 2" MÉDIO (1,30 M DO PISO) PARA PONTO ELÉTRICO - FORNECIMENTO E INSTALAÇÃO. AF_12/2015 | INEL - INSTALAÇÃO ELÉTRICA/ELETRIFICAÇÃO E ILUMINAÇÃO EXTERNA |  | UN | 1,0 | 5,73 | 5.73
Composição Auxiliar |  | 91966 | SINAPI | INTERRUPTOR SIMPLES (3 MÓDULOS), 10A/250V, SEM SUPORTE E SEM PLACA - FORNECIMENTO E INSTALAÇÃO. AF_12/2015 | INEL - INSTALAÇÃO ELÉTRICA/ELETRIFICAÇÃO E ILUMINAÇÃO EXTERNA |  | UN | 1,0 | 33,47 | 33.47
[5 empty] | M.O sem L.S. => | 13,24 | L.S. => | 0,00 | M.O com L.S. => | 13,24
[5 empty] | Valor do BDI => | 10,43 | Valor com BDI => |  | 49,63
[5 empty] | Quantidade => | 1,0 | Preço Total => |  | 49,63
| Item | Código | Banco | Descrição | Tipo |  | Und | Quant. | Valor Unit | Total
Composição | 8.10 | 92023 | SINAPI | INTERRUPTOR SIMPLES (1 MÓDULO) COM 1 TOMADA DE EMBUTIR 2P+T 10 A, INCLUINDO SUPORTE E PLACA - FORNECIMENTO E INSTALAÇÃO. AF_12/2015 | INEL - INSTALAÇÃO ELÉTRICA/ELETRIFICAÇÃO E ILUMINAÇÃO EXTERNA |  | UN | 1 | 31,83 | 31,83
Composição Auxiliar |  | 91946 | SINAPI | SUPORTE PARAFUSADO COM PLACA DE ENCAIXE 4" X 2" MÉDIO (1,30 M DO PISO) PARA PONTO ELÉTRICO - FORNECIMENTO E INSTALAÇÃO. AF_12/2015 | INEL - INSTALAÇÃO ELÉTRICA/ELETRIFICAÇÃO E ILUMINAÇÃO EXTERNA |  | UN | 1,0 | 5,73 | 5.73
Composição Auxiliar |  | 92022 | SINAPI | INTERRUPTOR SIMPLES (1 MÓDULO) COM 1 TOMADA DE EMBUTIR 2P+T 10 A, SEM SUPORTE E SEM PLACA - FORNECIMENTO E INSTALAÇÃO. AF_12/2015 | INEL - INSTALAÇÃO ELÉTRICA/ELETRIFICAÇÃO E ILUMINAÇÃO EXTERNA |  | UN | 1,0 | 26,10 | 26.1
[5 empty] | M.O sem L.S. => | 11,49 | L.S. => | 0,00 | M.O com L.S. => | 11,49
[5 empty] | Valor do BDI => | 8,47 | Valor com BDI => |  | 40,30
[5 empty] | Quantidade => | 8,0 | Preço Total => |  | 322,40
| Item | Código | Banco | Descrição | Tipo |  | Und | Quant. | Valor Unit | Total
Composição | 8.11 | 91955 | SINAPI | INTERRUPTOR PARALELO (1 MÓDULO), 10A/250V, INCLUINDO SUPORTE E PLACA - FORNECIMENTO E INSTALAÇÃO. AF_12/2015 | INEL - INSTALAÇÃO ELÉTRICA/ELETRIFICAÇÃO E ILUMINAÇÃO EXTERNA |  | UN | 1 | 22,23 | 22,23
Composição Auxiliar |  | 91946 | SINAPI | SUPORTE PARAFUSADO COM PLACA DE ENCAIXE 4" X 2" MÉDIO (1,30 M DO PISO) PARA PONTO ELÉTRICO - FORNECIMENTO E INSTALAÇÃO. AF_12/2015 | INEL - INSTALAÇÃO ELÉTRICA/ELETRIFICAÇÃO E ILUMINAÇÃO EXTERNA |  | UN | 1,0 | 5,73 | 5.73
Composição Auxiliar |  | 91954 | SINAPI | INTERRUPTOR PARALELO (1 MÓDULO), 10A/250V, SEM SUPORTE E SEM PLACA - FORNECIMENTO E INSTALAÇÃO. AF_12/2015 | INEL - INSTALAÇÃO ELÉTRICA/ELETRIFICAÇÃO E ILUMINAÇÃO EXTERNA |  | UN | 1,0 | 16,50 | 16.5
[5 empty] | M.O sem L.S. => | 8,03 | L.S. => | 0,00 | M.O com L.S. => | 8,03
[5 empty] | Valor do BDI => | 5,91 | Valor com BDI => |  | 28,14
[5 empty] | Quantidade => | 2,0 | Preço Total => |  | 56,28
| Item | Código | Banco | Descrição | Tipo |  | Und | Quant. | Valor Unit | Total
Composição | 8.12 | 91941 | SINAPI | CAIXA RETANGULAR 4" X 2" BAIXA (0,30 M DO PISO), PVC, INSTALADA EM PAREDE - FORNECIMENTO E INSTALAÇÃO. AF_12/2015 | INEL - INSTALAÇÃO ELÉTRICA/ELETRIFICAÇÃO E ILUMINAÇÃO EXTERNA |  | UN | 1 | 6,31 | 6,31
Composição Auxiliar |  | 88247 | SINAPI | AUXILIAR DE ELETRICISTA COM ENCARGOS COMPLEMENTARES | SEDI - SERVIÇOS DIVERSOS |  | H | 0,145 | 12,86 | 1.86
Composição Auxiliar |  | 88264 | SINAPI | ELETRICISTA COM ENCARGOS COMPLEMENTARES | SEDI - SERVIÇOS DIVERSOS |  | H | 0,145 | 16,55 | 2.39
Composição Auxiliar |  | 88629 | SINAPI | ARGAMASSA TRAÇO 1:3 (CIMENTO E AREIA MÉDIA), PREPARO MANUAL. AF_08/2014 | SEDI - SERVIÇOS DIVERSOS |  | m³ | 0,0009 | 374,89 | 0.33
Insumo da Composição |  | 00001872 | SINAPI | CAIXA DE PASSAGEM, EM PVC, DE 4" X 2", PARA ELETRODUTO FLEXIVEL CORRUGADO | Material |  | UN | 1,0 | 1,73 | 1.73
[5 empty] | M.O sem L.S. => | 3,11 | L.S. => | 0,00 | M.O com L.S. => | 3,11
[5 empty] | Valor do BDI => | 1,67 | Valor com BDI => |  | 7,98
[5 empty] | Quantidade => | 18,0 | Preço Total => |  | 143,64
| Item | Código | Banco | Descrição | Tipo |  | Und | Quant. | Valor Unit | Total
Composição | 8.13 | 91939 | SINAPI | CAIXA RETANGULAR 4" X 2" ALTA (2,00 M DO PISO), PVC, INSTALADA EM PAREDE - FORNECIMENTO E INSTALAÇÃO. AF_12/2015 | INEL - INSTALAÇÃO ELÉTRICA/ELETRIFICAÇÃO E ILUMINAÇÃO EXTERNA |  | UN | 1 | 17,31 | 17,31
Composição Auxiliar |  | 88247 | SINAPI | AUXILIAR DE ELETRICISTA COM ENCARGOS COMPLEMENTARES | SEDI - SERVIÇOS DIVERSOS |  | H | 0,519 | 12,86 | 6.67
Composição Auxiliar |  | 88264 | SINAPI | ELETRICISTA COM ENCARGOS COMPLEMENTARES | SEDI - SERVIÇOS DIVERSOS |  | H | 0,519 | 16,55 | 8.58
Composição Auxiliar |  | 88629 | SINAPI | ARGAMASSA TRAÇO 1:3 (CIMENTO E AREIA MÉDIA), PREPARO MANUAL. AF_08/2014 | SEDI - SERVIÇOS DIVERSOS |  | m³ | 0,0009 | 374,89 | 0.33
Insumo da Composição |  | 00001872 | SINAPI | CAIXA DE PASSAGEM, EM PVC, DE 4" X 2", PARA ELETRODUTO FLEXIVEL CORRUGADO | Material |  | UN | 1,0 | 1,73 | 1.73
[5 empty] | M.O sem L.S. => | 11,02 | L.S. => | 0,00 | M.O com L.S. => | 11,02
[5 empty] | Valor do BDI => | 4,60 | Valor com BDI => |  | 21,91
[5 empty] | Quantidade => | 1,0 | Preço Total => |  | 21,91
| Item | Código | Banco | Descrição | Tipo |  | Und | Quant. | Valor Unit | Total
Composição | 8.14 | 91940 | SINAPI | CAIXA RETANGULAR 4" X 2" MÉDIA (1,30 M DO PISO), PVC, INSTALADA EM PAREDE - FORNECIMENTO E INSTALAÇÃO. AF_12/2015 | INEL - INSTALAÇÃO ELÉTRICA/ELETRIFICAÇÃO E ILUMINAÇÃO EXTERNA |  | UN | 1 | 9,31 | 9,31
Composição Auxiliar |  | 88247 | SINAPI | AUXILIAR DE ELETRICISTA COM ENCARGOS COMPLEMENTARES | SEDI - SERVIÇOS DIVERSOS |  | H | 0,247 | 12,86 | 3.17
Composição Auxiliar |  | 88264 | SINAPI | ELETRICISTA COM ENCARGOS COMPLEMENTARES | SEDI - SERVIÇOS DIVERSOS |  | H | 0,247 | 16,55 | 4.08
Composição Auxiliar |  | 88629 | SINAPI | ARGAMASSA TRAÇO 1:3 (CIMENTO E AREIA MÉDIA), PREPARO MANUAL. AF_08/2014 | SEDI - SERVIÇOS DIVERSOS |  | m³ | 0,0009 | 374,89 | 0.33
Insumo da Composição |  | 00001872 | SINAPI | CAIXA DE PASSAGEM, EM PVC, DE 4" X 2", PARA ELETRODUTO FLEXIVEL CORRUGADO | Material |  | UN | 1,0 | 1,73 | 1.73
[5 empty] | M.O sem L.S. => | 5,27 | L.S. => | 0,00 | M.O com L.S. => | 5,27
[5 empty] | Valor do BDI => | 2,47 | Valor com BDI => |  | 11,78
[5 empty] | Quantidade => | 18,0 | Preço Total => |  | 212,04
| Item | Código | Banco | Descrição | Tipo |  | Und | Quant. | Valor Unit | Total
Composição | 8.15 | COMP - F25 | Próprio | BUCHA DE NYLON SEM ABA S10, COM PARAFUSO DE 6,10 X 65 MM EM ACO ZINCADO COM ROSCA SOBERBA, CABECA CHATA E FENDA PHILLIPS - COM MÃO DE OBRA | INEL - INSTALAÇÃO ELÉTRICA/ELETRIFICAÇÃO E ILUMINAÇÃO EXTERNA |  | UN | 1 | 3,40 | 3,40
Composição Auxiliar |  | 95541 | SINAPI | FIXAÇÃO UTILIZANDO PARAFUSO E BUCHA DE NYLON, SOMENTE MÃO DE OBRA. AF_10/2016 | INEL - INSTALAÇÃO ELÉTRICA/ELETRIFICAÇÃO E ILUMINAÇÃO EXTERNA |  | UN | 1,0 | 2,97 | 2.97
Insumo da Composição |  | 00007568 | SINAPI | BUCHA DE NYLON SEM ABA S10, COM PARAFUSO DE 6,10 X 65 MM EM ACO ZINCADO COM ROSCA SOBERBA, CABECA CHATA E FENDA PHILLIPS | Material |  | UN | 1,0 | 0,43 | 0.43
[5 empty] | M.O sem L.S. => | 2,20 | L.S. => | 0,00 | M.O com L.S. => | 2,20
[5 empty] | Valor do BDI => | 0,90 | Valor com BDI => |  | 4,30
[5 empty] | Quantidade => | 400,0 | Preço Total => |  | 1.720,00
| Item | Código | Banco | Descrição | Tipo |  | Und | Quant. | Valor Unit | Total
Composição | 8.16 | 91993 | SINAPI | TOMADA ALTA DE EMBUTIR (1 MÓDULO), 2P+T 20 A, INCLUINDO SUPORTE E PLACA - FORNECIMENTO E INSTALAÇÃO. AF_12/2015 | INEL - INSTALAÇÃO ELÉTRICA/ELETRIFICAÇÃO E ILUMINAÇÃO EXTERNA |  | UN | 1 | 28,63 | 28,63
Composição Auxiliar |  | 91946 | SINAPI | SUPORTE PARAFUSADO COM PLACA DE ENCAIXE 4" X 2" MÉDIO (1,30 M DO PISO) PARA PONTO ELÉTRICO - FORNECIMENTO E INSTALAÇÃO. AF_12/2015 | INEL - INSTALAÇÃO ELÉTRICA/ELETRIFICAÇÃO E ILUMINAÇÃO EXTERNA |  | UN | 1,0 | 5,73 | 5.73
Composição Auxiliar |  | 91991 | SINAPI | TOMADA ALTA DE EMBUTIR (1 MÓDULO), 2P+T 20 A, SEM SUPORTE E SEM PLACA - FORNECIMENTO E INSTALAÇÃO. AF_12/2015 | INEL - INSTALAÇÃO ELÉTRICA/ELETRIFICAÇÃO E ILUMINAÇÃO EXTERNA |  | UN | 1,0 | 22,90 | 22.9
[5 empty] | M.O sem L.S. => | 12,00 | L.S. => | 0,00 | M.O com L.S. => | 12,00
[5 empty] | Valor do BDI => | 7,62 | Valor com BDI => |  | 36,25
[5 empty] | Quantidade => | 2,0 | Preço Total => |  | 72,50
| Item | Código | Banco | Descrição | Tipo |  | Und | Quant. | Valor Unit | Total
Composição | 8.17 | 92008 | SINAPI | TOMADA BAIXA DE EMBUTIR (2 MÓDULOS), 2P+T 10 A, INCLUINDO SUPORTE E PLACA - FORNECIMENTO E INSTALAÇÃO. AF_12/2015 | INEL - INSTALAÇÃO ELÉTRICA/ELETRIFICAÇÃO E ILUMINAÇÃO EXTERNA |  | UN | 1 | 30,76 | 30,76
Composição Auxiliar |  | 91946 | SINAPI | SUPORTE PARAFUSADO COM PLACA DE ENCAIXE 4" X 2" MÉDIO (1,30 M DO PISO) PARA PONTO ELÉTRICO - FORNECIMENTO E INSTALAÇÃO. AF_12/2015 | INEL - INSTALAÇÃO ELÉTRICA/ELETRIFICAÇÃO E ILUMINAÇÃO EXTERNA |  | UN | 1,0 | 5,73 | 5.73
Composição Auxiliar |  | 92006 | SINAPI | TOMADA BAIXA DE EMBUTIR (2 MÓDULOS), 2P+T 10 A, SEM SUPORTE E SEM PLACA - FORNECIMENTO E INSTALAÇÃO. AF_12/2015 | INEL - INSTALAÇÃO ELÉTRICA/ELETRIFICAÇÃO E ILUMINAÇÃO EXTERNA |  | UN | 1,0 | 25,03 | 25.03
[5 empty] | M.O sem L.S. => | 10,16 | L.S. => | 0,00 | M.O com L.S. => | 10,16
[5 empty] | Valor do BDI => | 8,18 | Valor com BDI => |  | 38,94
[5 empty] | Quantidade => | 4,0 | Preço Total => |  | 155,76
| Item | Código | Banco | Descrição | Tipo |  | Und | Quant. | Valor Unit | Total
Composição | 8.18 | 92000 | SINAPI | TOMADA BAIXA DE EMBUTIR (1 MÓDULO), 2P+T 10 A, INCLUINDO SUPORTE E PLACA - FORNECIMENTO E INSTALAÇÃO. AF_12/2015 | INEL - INSTALAÇÃO ELÉTRICA/ELETRIFICAÇÃO E ILUMINAÇÃO EXTERNA |  | UN | 1 | 19,14 | 19,14
Composição Auxiliar |  | 91946 | SINAPI | SUPORTE PARAFUSADO COM PLACA DE ENCAIXE 4" X 2" MÉDIO (1,30 M DO PISO) PARA PONTO ELÉTRICO - FORNECIMENTO E INSTALAÇÃO. AF_12/2015 | INEL - INSTALAÇÃO ELÉTRICA/ELETRIFICAÇÃO E ILUMINAÇÃO EXTERNA |  | UN | 1,0 | 5,73 | 5.73
Composição Auxiliar |  | 91998 | SINAPI | TOMADA BAIXA DE EMBUTIR (1 MÓDULO), 2P+T 10 A, SEM SUPORTE E SEM PLACA - FORNECIMENTO E INSTALAÇÃO. AF_12/2015 | INEL - INSTALAÇÃO ELÉTRICA/ELETRIFICAÇÃO E ILUMINAÇÃO EXTERNA |  | UN | 1,0 | 13,41 | 13.41
[5 empty] | M.O sem L.S. => | 6,48 | L.S. => | 0,00 | M.O com L.S. => | 6,48
[5 empty] | Valor do BDI => | 5,09 | Valor com BDI => |  | 24,23
[5 empty] | Quantidade => | 15,0 | Preço Total => |  | 363,45
| Item | Código | Banco | Descrição | Tipo |  | Und | Quant. | Valor Unit | Total
Composição | 8.19 | 91996 | SINAPI | TOMADA MÉDIA DE EMBUTIR (1 MÓDULO), 2P+T 10 A, INCLUINDO SUPORTE E PLACA - FORNECIMENTO E INSTALAÇÃO. AF_12/2015 | INEL - INSTALAÇÃO ELÉTRICA/ELETRIFICAÇÃO E ILUMINAÇÃO EXTERNA |  | UN | 1 | 21,29 | 21,29
Composição Auxiliar |  | 91946 | SINAPI | SUPORTE PARAFUSADO COM PLACA DE ENCAIXE 4" X 2" MÉDIO (1,30 M DO PISO) PARA PONTO ELÉTRICO - FORNECIMENTO E INSTALAÇÃO. AF_12/2015 | INEL - INSTALAÇÃO ELÉTRICA/ELETRIFICAÇÃO E ILUMINAÇÃO EXTERNA |  | UN | 1,0 | 5,73 | 5.73
Composição Auxiliar |  | 91994 | SINAPI | TOMADA MÉDIA DE EMBUTIR (1 MÓDULO), 2P+T 10 A, SEM SUPORTE E SEM PLACA - FORNECIMENTO E INSTALAÇÃO. AF_12/2015 | INEL - INSTALAÇÃO ELÉTRICA/ELETRIFICAÇÃO E ILUMINAÇÃO EXTERNA |  | UN | 1,0 | 15,56 | 15.56
[5 empty] | M.O sem L.S. => | 8,03 | L.S. => | 0,00 | M.O com L.S. => | 8,03
[5 empty] | Valor do BDI => | 5,66 | Valor com BDI => |  | 26,95
[5 empty] | Quantidade => | 5,0 | Preço Total => |  | 134,75
| Item | Código | Banco | Descrição | Tipo |  | Und | Quant. | Valor Unit | Total
Composição | 8.20 | 91924 | SINAPI | CABO DE COBRE FLEXÍVEL ISOLADO, 1,5 MM², ANTI-CHAMA 450/750 V, PARA CIRCUITOS TERMINAIS - FORNECIMENTO E INSTALAÇÃO. AF_12/2015 | INEL - INSTALAÇÃO ELÉTRICA/ELETRIFICAÇÃO E ILUMINAÇÃO EXTERNA |  | M | 1 | 1,46 | 1,46
Composição Auxiliar |  | 88247 | SINAPI | AUXILIAR DE ELETRICISTA COM ENCARGOS COMPLEMENTARES | SEDI - SERVIÇOS DIVERSOS |  | H | 0,024 | 12,86 | 0.3
Composição Auxiliar |  | 88264 | SINAPI | ELETRICISTA COM ENCARGOS COMPLEMENTARES | SEDI - SERVIÇOS DIVERSOS |  | H | 0,024 | 16,55 | 0.39
Insumo da Composição |  | 00000983 | SINAPI | CABO DE COBRE, RIGIDO, CLASSE 2, ISOLACAO EM PVC/A, ANTICHAMA BWF-B, 1 CONDUTOR, 450/750 V, SECAO NOMINAL 1,5 MM2 | Material |  | M | 1,19 | 0,64 | 0.76
Insumo da Composição |  | 00021127 | SINAPI | FITA ISOLANTE ADESIVA ANTICHAMA, USO ATE 750 V, EM ROLO DE 19 MM X 5 M | Material |  | UN | 0,009 | 1,97 | 0.01
[5 empty] | M.O sem L.S. => | 0,49 | L.S. => | 0,00 | M.O com L.S. => | 0,49
[5 empty] | Valor do BDI => | 0,38 | Valor com BDI => |  | 1,84
[5 empty] | Quantidade => | 590,0 | Preço Total => |  | 1.085,60
| Item | Código | Banco | Descrição | Tipo |  | Und | Quant. | Valor Unit | Total
Composição | 8.21 | 91926 | SINAPI | CABO DE COBRE FLEXÍVEL ISOLADO, 2,5 MM², ANTI-CHAMA 450/750 V, PARA CIRCUITOS TERMINAIS - FORNECIMENTO E INSTALAÇÃO. AF_12/2015 | INEL - INSTALAÇÃO ELÉTRICA/ELETRIFICAÇÃO E ILUMINAÇÃO EXTERNA |  | M | 1 | 2,14 | 2,14
Composição Auxiliar |  | 88247 | SINAPI | AUXILIAR DE ELETRICISTA COM ENCARGOS COMPLEMENTARES | SEDI - SERVIÇOS DIVERSOS |  | H | 0,03 | 12,86 | 0.38
Composição Auxiliar |  | 88264 | SINAPI | ELETRICISTA COM ENCARGOS COMPLEMENTARES | SEDI - SERVIÇOS DIVERSOS |  | H | 0,03 | 16,55 | 0.49
Insumo da Composição |  | 00001014 | SINAPI | CABO DE COBRE, FLEXIVEL, CLASSE 4 OU 5, ISOLACAO EM PVC/A, ANTICHAMA BWF-B, 1 CONDUTOR, 450/750 V, SECAO NOMINAL 2,5 MM2 | Material |  | M | 1,19 | 1,06 | 1.26
Insumo da Composição |  | 00021127 | SINAPI | FITA ISOLANTE ADESIVA ANTICHAMA, USO ATE 750 V, EM ROLO DE 19 MM X 5 M | Material |  | UN | 0,009 | 1,97 | 0.01
[5 empty] | M.O sem L.S. => | 0,63 | L.S. => | 0,00 | M.O com L.S. => | 0,63
[5 empty] | Valor do BDI => | 0,56 | Valor com BDI => |  | 2,70
[5 empty] | Quantidade => | 900,0 | Preço Total => |  | 2.430,00
| Item | Código | Banco | Descrição | Tipo |  | Und | Quant. | Valor Unit | Total
Composição | 8.22 | 92005 | SINAPI | TOMADA MÉDIA DE EMBUTIR (2 MÓDULOS), 2P+T 20 A, INCLUINDO SUPORTE E PLACA - FORNECIMENTO E INSTALAÇÃO. AF_12/2015 | INEL - INSTALAÇÃO ELÉTRICA/ELETRIFICAÇÃO E ILUMINAÇÃO EXTERNA |  | UN | 1 | 38,70 | 38,70
Composição Auxiliar |  | 91946 | SINAPI | SUPORTE PARAFUSADO COM PLACA DE ENCAIXE 4" X 2" MÉDIO (1,30 M DO PISO) PARA PONTO ELÉTRICO - FORNECIMENTO E INSTALAÇÃO. AF_12/2015 | INEL - INSTALAÇÃO ELÉTRICA/ELETRIFICAÇÃO E ILUMINAÇÃO EXTERNA |  | UN | 1,0 | 5,73 | 5.73
Composição Auxiliar |  | 92003 | SINAPI | TOMADA MÉDIA DE EMBUTIR (2 MÓDULOS), 2P+T 20 A, SEM SUPORTE E SEM PLACA - FORNECIMENTO E INSTALAÇÃO. AF_12/2015 | INEL - INSTALAÇÃO ELÉTRICA/ELETRIFICAÇÃO E ILUMINAÇÃO EXTERNA |  | UN | 1,0 | 32,97 | 32.97
[5 empty] | M.O sem L.S. => | 13,24 | L.S. => | 0,00 | M.O com L.S. => | 13,24
[5 empty] | Valor do BDI => | 10,30 | Valor com BDI => |  | 49,00
[5 empty] | Quantidade => | 4,0 | Preço Total => |  | 196,00
| Item | Código | Banco | Descrição | Tipo |  | Und | Quant. | Valor Unit | Total
Composição | 8.23 | 059109 | SBC | PLACA CEGA 4""x4"" | INEL - INSTALAÇÃO ELÉTRICA/ELETRIFICAÇÃO E ILUMINAÇÃO EXTERNA |  | UN | 1 | 8,22 | 8,22
Composição Auxiliar |  | 88247 | SINAPI | AUXILIAR DE ELETRICISTA COM ENCARGOS COMPLEMENTARES | SEDI - SERVIÇOS DIVERSOS |  | H | 0,212 | 12,86 | 2.72
Composição Auxiliar |  | 88264 | SINAPI | ELETRICISTA COM ENCARGOS COMPLEMENTARES | SEDI - SERVIÇOS DIVERSOS |  | H | 0,212 | 16,55 | 3.5
Insumo da Composição |  | 010945 | SBC | PLACA CEGA PLASTICA 4"x4" | Material |  | UN | 1,0 | 2,00 | 2
[5 empty] | M.O sem L.S. => | 4,47 | L.S. => | 0,00 | M.O com L.S. => | 4,47
[5 empty] | Valor do BDI => | 2,18 | Valor com BDI => |  | 10,40
[5 empty] | Quantidade => | 2,0 | Preço Total => |  | 20,80
| Item | Código | Banco | Descrição | Tipo |  | Und | Quant. | Valor Unit | Total
Composição | 8.24 | 91928 | SINAPI | CABO DE COBRE FLEXÍVEL ISOLADO, 4 MM², ANTI-CHAMA 450/750 V, PARA CIRCUITOS TERMINAIS - FORNECIMENTO E INSTALAÇÃO. AF_12/2015 | INEL - INSTALAÇÃO ELÉTRICA/ELETRIFICAÇÃO E ILUMINAÇÃO EXTERNA |  | M | 1 | 3,44 | 3,44
Composição Auxiliar |  | 88247 | SINAPI | AUXILIAR DE ELETRICISTA COM ENCARGOS COMPLEMENTARES | SEDI - SERVIÇOS DIVERSOS |  | H | 0,04 | 12,86 | 0.51
Composição Auxiliar |  | 88264 | SINAPI | ELETRICISTA COM ENCARGOS COMPLEMENTARES | SEDI - SERVIÇOS DIVERSOS |  | H | 0,04 | 16,55 | 0.66
Insumo da Composição |  | 00000981 | SINAPI | CABO DE COBRE, FLEXIVEL, CLASSE 4 OU 5, ISOLACAO EM PVC/A, ANTICHAMA BWF-B, 1 CONDUTOR, 450/750 V, SECAO NOMINAL 4 MM2 | Material |  | M | 1,19 | 1,90 | 2.26
Insumo da Composição |  | 00021127 | SINAPI | FITA ISOLANTE ADESIVA ANTICHAMA, USO ATE 750 V, EM ROLO DE 19 MM X 5 M | Material |  | UN | 0,009 | 1,97 | 0.01
[5 empty] | M.O sem L.S. => | 0,83 | L.S. => | 0,00 | M.O com L.S. => | 0,83
[5 empty] | Valor do BDI => | 0,91 | Valor com BDI => |  | 4,35
[5 empty] | Quantidade => | 126,0 | Preço Total => |  | 548,10
| Item | Código | Banco | Descrição | Tipo |  | Und | Quant. | Valor Unit | Total
Insumo | 8.25 | ORÇ - 37 | Próprio | TOTEM COM 4 TOMADAS, 3 PINOS E 2 TOMADAS USB | Material |  | UN | 1,00 | 291,92 | 291,92
[5 empty] | M.O sem L.S. => | 0,00 | L.S. => | 0,00 | M.O com L.S. => | 0,00
[5 empty] | Valor do BDI => | 77,70 | Valor com BDI => |  | 369,62
[5 empty] | Quantidade => | 3,0 | Preço Total => |  | 1.108,86
| Item | Código | Banco | Descrição | Tipo |  | Und | Quant. | Valor Unit | Total
Composição | 8.26 | 062870 | SBC | TOMADA UNIVERSAL 2P 10A-250V EM CONDULETE DE ALUMINIO | INEL - INSTALAÇÃO ELÉTRICA/ELETRIFICAÇÃO E ILUMINAÇÃO EXTERNA |  | UN | 1 | 165,00 | 165,00
Composição Auxiliar |  | 88247 | SINAPI | AUXILIAR DE ELETRICISTA COM ENCARGOS COMPLEMENTARES | SEDI - SERVIÇOS DIVERSOS |  | H | 4,103 | 12,86 | 52.76
Composição Auxiliar |  | 88264 | SINAPI | ELETRICISTA COM ENCARGOS COMPLEMENTARES | SEDI - SERVIÇOS DIVERSOS |  | H | 4,996 | 16,55 | 82.68
Insumo da Composição |  | 008507 | SBC | ARRUELA ALUMINIO P/ELETRODUTO 3/4" | Material |  | UN | 2,0 | 0,21 | 0.42
Insumo da Composição |  | 003423 | SBC | BUCHA DE ALUMINIO PARA ELETRODUTO 3/4" | Material |  | UN | 2,0 | 0,34 | 0.68
Insumo da Composição |  | 031611 | SBC | CONDULETZEL ALUMINIO WETZEL C/LB/LL/LR 3/4" | Material |  | UN | 1,0 | 10,00 | 10
Insumo da Composição |  | 003420 | SBC | FITA ISOLANTE HIGHLAND ADESIVA 19m x 20mm | Material |  | M | 0,15 | 0,49 | 0.07
Insumo da Composição |  | 003602 | SBC | TOMADA UNIVERSAL EMBUTIR 10A-250V COM PLACA | Material |  | UN | 1,0 | 18,39 | 18.39
[5 empty] | M.O sem L.S. => | 97,77 | L.S. => | 0,00 | M.O com L.S. => | 97,77
[5 empty] | Valor do BDI => | 43,92 | Valor com BDI => |  | 208,92
[5 empty] | Quantidade => | 67,0 | Preço Total => |  | 13.997,64
| Item | Código | Banco | Descrição | Tipo |  | Und | Quant. | Valor Unit | Total
Composição | 8.27 | 93662 | SINAPI | DISJUNTOR BIPOLAR TIPO DIN, CORRENTE NOMINAL DE 20A - FORNECIMENTO E INSTALAÇÃO. AF_04/2016 | INEL - INSTALAÇÃO ELÉTRICA/ELETRIFICAÇÃO E ILUMINAÇÃO EXTERNA |  | UN | 1 | 49,71 | 49,71
Composição Auxiliar |  | 88247 | SINAPI | AUXILIAR DE ELETRICISTA COM ENCARGOS COMPLEMENTARES | SEDI - SERVIÇOS DIVERSOS |  | H | 0,133 | 12,86 | 1.71
Composição Auxiliar |  | 88264 | SINAPI | ELETRICISTA COM ENCARGOS COMPLEMENTARES | SEDI - SERVIÇOS DIVERSOS |  | H | 0,133 | 16,55 | 2.2
Insumo da Composição |  | 00034616 | SINAPI | DISJUNTOR TIPO DIN/IEC, BIPOLAR DE 6 ATE 32A | Material |  | UN | 1,0 | 44,26 | 44.26
Insumo da Composição |  | 00001571 | SINAPI | TERMINAL A COMPRESSAO EM COBRE ESTANHADO PARA CABO 4 MM2, 1 FURO E 1 COMPRESSAO, PARA PARAFUSO DE FIXACAO M5 | Material |  | UN | 2,0 | 0,77 | 1.54
[5 empty] | M.O sem L.S. => | 2,80 | L.S. => | 0,00 | M.O com L.S. => | 2,80
[5 empty] | Valor do BDI => | 13,23 | Valor com BDI => |  | 62,94
[5 empty] | Quantidade => | 1,0 | Preço Total => |  | 62,94
Etapa | 9 |  |  | SOM | [5 empty] | 13.307,09
| Item | Código | Banco | Descrição | Tipo |  | Und | Quant. | Valor Unit | Total
Composição | 9.1 | COMP - F13 | Próprio | CONECTOR XLR FEMEA - FORNECIMENTO E INSTALAÇAO | INEL - INSTALAÇÃO ELÉTRICA/ELETRIFICAÇÃO E ILUMINAÇÃO EXTERNA |  | UN | 1 | 32,82 | 32,82
Composição Auxiliar |  | 88264 | SINAPI | ELETRICISTA COM ENCARGOS COMPLEMENTARES | SEDI - SERVIÇOS DIVERSOS |  | H | 0,07 | 16,55 | 1.15
Insumo da Composição |  | ORÇ-08 | Próprio | CONECTOR XLR FEMEA | Material |  | UN | 1,0 | 31,67 | 31.67
[5 empty] | M.O sem L.S. => | 0,86 | L.S. => | 0,00 | M.O com L.S. => | 0,86
[5 empty] | Valor do BDI => | 8,73 | Valor com BDI => |  | 41,55
[5 empty] | Quantidade => | 9,0 | Preço Total => |  | 373,95
| Item | Código | Banco | Descrição | Tipo |  | Und | Quant. | Valor Unit | Total
Composição | 9.2 | COMP - F14 | Próprio | CONECTOR XLR MACHO - FORNECIMENTO E INSTALAÇAO | INEL - INSTALAÇÃO ELÉTRICA/ELETRIFICAÇÃO E ILUMINAÇÃO EXTERNA |  | UN | 1 | 24,82 | 24,82
Composição Auxiliar |  | 88264 | SINAPI | ELETRICISTA COM ENCARGOS COMPLEMENTARES | SEDI - SERVIÇOS DIVERSOS |  | H | 0,07 | 16,55 | 1.15
Insumo da Composição |  | ORÇ-09 | Próprio | CONECTOR XLR MACHO | Material |  | UN | 1,0 | 23,67 | 23.67
[5 empty] | M.O sem L.S. => | 0,86 | L.S. => | 0,00 | M.O com L.S. => | 0,86
[5 empty] | Valor do BDI => | 6,60 | Valor com BDI => |  | 31,42
[5 empty] | Quantidade => | 16,0 | Preço Total => |  | 502,72
| Item | Código | Banco | Descrição | Tipo |  | Und | Quant. | Valor Unit | Total
Composição | 9.3 | COMP - F15 | Próprio | CONECTOR P10 MONO - FORNECIMENTO E INSTALAÇAO | INEL - INSTALAÇÃO ELÉTRICA/ELETRIFICAÇÃO E ILUMINAÇÃO EXTERNA |  | UN | 1 | 8,31 | 8,31
Composição Auxiliar |  | 88264 | SINAPI | ELETRICISTA COM ENCARGOS COMPLEMENTARES | SEDI - SERVIÇOS DIVERSOS |  | H | 0,07 | 16,55 | 1.15
Insumo da Composição |  | ORÇ-10 | Próprio | CONECTOR P10 MONO | Material |  | UN | 1,0 | 7,16 | 7.16
[5 empty] | M.O sem L.S. => | 0,86 | L.S. => | 0,00 | M.O com L.S. => | 0,86
[5 empty] | Valor do BDI => | 2,21 | Valor com BDI => |  | 10,52
[5 empty] | Quantidade => | 2,0 | Preço Total => |  | 21,04
| Item | Código | Banco | Descrição | Tipo |  | Und | Quant. | Valor Unit | Total
Composição | 9.4 | COMP - F16 | Próprio | AMPLIFICADOR POWER 1600 - FORNECIMENTO E INSTALAÇÃO | INEL - INSTALAÇÃO ELÉTRICA/ELETRIFICAÇÃO E ILUMINAÇÃO EXTERNA |  | UN | 1 | 1.475,68 | 1.475,68
Composição Auxiliar |  | 88264 | SINAPI | ELETRICISTA COM ENCARGOS COMPLEMENTARES | SEDI - SERVIÇOS DIVERSOS |  | H | 3,5 | 16,55 | 57.92
Composição Auxiliar |  | 88247 | SINAPI | AUXILIAR DE ELETRICISTA COM ENCARGOS COMPLEMENTARES | SEDI - SERVIÇOS DIVERSOS |  | H | 3,5 | 12,86 | 45.01
Insumo da Composição |  | ORÇ-14 | Próprio | AMPLIFICADOR POWER 1600 | Material |  | UN | 1,0 | 1.372,75 | 1372.75
[5 empty] | M.O sem L.S. => | 73,95 | L.S. => | 0,00 | M.O com L.S. => | 73,95
[5 empty] | Valor do BDI => | 392,82 | Valor com BDI => |  | 1.868,50
[5 empty] | Quantidade => | 1,0 | Preço Total => |  | 1.868,50
| Item | Código | Banco | Descrição | Tipo |  | Und | Quant. | Valor Unit | Total
Composição | 9.5 | COMP - F17 | Próprio | MESA DE SOM JW 0803 USB (8 CANAIS COM MP3) - FORNEC. E INSTALAÇÃO | INEL - INSTALAÇÃO ELÉTRICA/ELETRIFICAÇÃO E ILUMINAÇÃO EXTERNA |  | UN | 1 | 1.225,16 | 1.225,16
Composição Auxiliar |  | 88264 | SINAPI | ELETRICISTA COM ENCARGOS COMPLEMENTARES | SEDI - SERVIÇOS DIVERSOS |  | H | 3,5 | 16,55 | 57.92
Composição Auxiliar |  | 88247 | SINAPI | AUXILIAR DE ELETRICISTA COM ENCARGOS COMPLEMENTARES | SEDI - SERVIÇOS DIVERSOS |  | H | 3,5 | 12,86 | 45.01
Insumo da Composição |  | ORÇ-15 | Próprio | MESA DE SOM JW 0803 USB (8 CANAIS COM MP3) | Material |  | UN | 1,0 | 1.122,23 | 1122.23
[5 empty] | M.O sem L.S. => | 73,95 | L.S. => | 0,00 | M.O com L.S. => | 73,95
[5 empty] | Valor do BDI => | 326,13 | Valor com BDI => |  | 1.551,29
[5 empty] | Quantidade => | 1,0 | Preço Total => |  | 1.551,29
| Item | Código | Banco | Descrição | Tipo |  | Und | Quant. | Valor Unit | Total
Composição | 9.6 | COMP - F18 | Próprio | CABO PARA MICROFONE X30 BALANCEADO 100M - FORNEC. E INSTALAÇÃO | INEL - INSTALAÇÃO ELÉTRICA/ELETRIFICAÇÃO E ILUMINAÇÃO EXTERNA |  | UN | 1 | 246,51 | 246,51
Composição Auxiliar |  | 88264 | SINAPI | ELETRICISTA COM ENCARGOS COMPLEMENTARES | SEDI - SERVIÇOS DIVERSOS |  | H | 0,3 | 16,55 | 4.96
Insumo da Composição |  | ORÇ-17 | Próprio | CABO PARA MICROFONE X30 BALANCEADO | Material |  | UN | 1,0 | 241,55 | 241.55
[5 empty] | M.O sem L.S. => | 3,72 | L.S. => | 0,00 | M.O com L.S. => | 3,72
[5 empty] | Valor do BDI => | 65,62 | Valor com BDI => |  | 312,13
[5 empty] | Quantidade => | 2,0 | Preço Total => |  | 624,26
| Item | Código | Banco | Descrição | Tipo |  | Und | Quant. | Valor Unit | Total
Composição | 9.7 | COMP - F19 | Próprio | MICROFONE GOOSENECK COM BASE - FORNEC E INSTALAÇÃO | INEL - INSTALAÇÃO ELÉTRICA/ELETRIFICAÇÃO E ILUMINAÇÃO EXTERNA |  | UN | 1 | 478,78 | 478,78
Composição Auxiliar |  | 88264 | SINAPI | ELETRICISTA COM ENCARGOS COMPLEMENTARES | SEDI - SERVIÇOS DIVERSOS |  | H | 0,07 | 16,55 | 1.15
Insumo da Composição |  | ORÇ - 34 | Próprio | MICROFONE GOOSENECK COM BASE | Material |  | UN | 1,0 | 477,63 | 477.63
[5 empty] | M.O sem L.S. => | 0,86 | L.S. => | 0,00 | M.O com L.S. => | 0,86
[5 empty] | Valor do BDI => | 127,45 | Valor com BDI => |  | 606,23
[5 empty] | Quantidade => | 6,0 | Preço Total => |  | 3.637,38
| Item | Código | Banco | Descrição | Tipo |  | Und | Quant. | Valor Unit | Total
Composição | 9.8 | COMP - F20 | Próprio | CABO PARALELO PT VM 2 X 2,5 MM2 - 100M - FORNEC E INSTALAÇAO | INEL - INSTALAÇÃO ELÉTRICA/ELETRIFICAÇÃO E ILUMINAÇÃO EXTERNA |  | UN | 1 | 214,86 | 214,86
Composição Auxiliar |  | 88264 | SINAPI | ELETRICISTA COM ENCARGOS COMPLEMENTARES | SEDI - SERVIÇOS DIVERSOS |  | H | 0,3 | 16,55 | 4.96
Insumo da Composição |  | ORÇ-21 | Próprio | CABO PARALELO PT VM 2 X 2,5 MM2 100 M | Material |  | M | 1,0 | 209,90 | 209.9
[5 empty] | M.O sem L.S. => | 3,72 | L.S. => | 0,00 | M.O com L.S. => | 3,72
[5 empty] | Valor do BDI => | 57,19 | Valor com BDI => |  | 272,05
[5 empty] | Quantidade => | 1,0 | Preço Total => |  | 272,05
| Item | Código | Banco | Descrição | Tipo |  | Und | Quant. | Valor Unit | Total
Composição | 9.9 | COMP - F21 | Próprio | CONECTOR FEMEA XLR PAINEL - METAL | INEL - INSTALAÇÃO ELÉTRICA/ELETRIFICAÇÃO E ILUMINAÇÃO EXTERNA |  | UN | 1 | 25,15 | 25,15
Composição Auxiliar |  | 88264 | SINAPI | ELETRICISTA COM ENCARGOS COMPLEMENTARES | SEDI - SERVIÇOS DIVERSOS |  | H | 0,07 | 16,55 | 1.15
Insumo da Composição |  | ORÇ-22 | Próprio | CONECTOR FEMEA XLR PAINEL, METAL | Material |  | UN | 1,0 | 24,00 | 24
[5 empty] | M.O sem L.S. => | 0,86 | L.S. => | 0,00 | M.O com L.S. => | 0,86
[5 empty] | Valor do BDI => | 6,69 | Valor com BDI => |  | 31,84
[5 empty] | Quantidade => | 6,0 | Preço Total => |  | 191,04
| Item | Código | Banco | Descrição | Tipo |  | Und | Quant. | Valor Unit | Total
Composição | 9.10 | COMP - F22 | Próprio | ARANDELA DE MOLA 6 POLEGADAS - FORNEC. E INSTALAÇAO | INEL - INSTALAÇÃO ELÉTRICA/ELETRIFICAÇÃO E ILUMINAÇÃO EXTERNA |  | UN | 1 | 34,10 | 34,10
Composição Auxiliar |  | 88264 | SINAPI | ELETRICISTA COM ENCARGOS COMPLEMENTARES | SEDI - SERVIÇOS DIVERSOS |  | H | 0,07 | 16,55 | 1.15
Insumo da Composição |  | ORÇ-23 | Próprio | ARANDELA DE MOLA 6 POLEGADAS | Material |  | UN | 1,0 | 32,95 | 32.95
[5 empty] | M.O sem L.S. => | 0,86 | L.S. => | 0,00 | M.O com L.S. => | 0,86
[5 empty] | Valor do BDI => | 9,07 | Valor com BDI => |  | 43,17
[5 empty] | Quantidade => | 12,0 | Preço Total => |  | 518,04
| Item | Código | Banco | Descrição | Tipo |  | Und | Quant. | Valor Unit | Total
Composição | 9.11 | COMP - F23 | Próprio | CAIXA BSA 6,5 FULL RANGE, 40W, RMS, R-2 | INEL - INSTALAÇÃO ELÉTRICA/ELETRIFICAÇÃO E ILUMINAÇÃO EXTERNA |  | UN | 1 | 109,47 | 109,47
Composição Auxiliar |  | 88264 | SINAPI | ELETRICISTA COM ENCARGOS COMPLEMENTARES | SEDI - SERVIÇOS DIVERSOS |  | H | 0,03 | 16,55 | 0.49
Insumo da Composição |  | ORÇ-24 | Próprio | CAIXA BSA 6,5 FULL RANGE, 40W RMS, R-2 | Material |  | UN | 1,0 | 108,98 | 108.98
[5 empty] | M.O sem L.S. => | 0,37 | L.S. => | 0,00 | M.O com L.S. => | 0,37
[5 empty] | Valor do BDI => | 29,14 | Valor com BDI => |  | 138,61
[5 empty] | Quantidade => | 12,0 | Preço Total => |  | 1.663,32
| Item | Código | Banco | Descrição | Tipo |  | Und | Quant. | Valor Unit | Total
Composição | 9.12 | COMP - F24 | Próprio | RACK PARA EQUIPAMENTO DE SOM | INEL - INSTALAÇÃO ELÉTRICA/ELETRIFICAÇÃO E ILUMINAÇÃO EXTERNA |  | UN | 1 | 1.645,48 | 1.645,48
Composição Auxiliar |  | 88264 | SINAPI | ELETRICISTA COM ENCARGOS COMPLEMENTARES | SEDI - SERVIÇOS DIVERSOS |  | H | 0,03 | 16,55 | 0.49
Insumo da Composição |  | ORÇ-26 | Próprio | RACK PARA EQUIPAMENTO DE SOM | Material |  | UN | 1,0 | 1.644,99 | 1644.99
[5 empty] | M.O sem L.S. => | 0,37 | L.S. => | 0,00 | M.O com L.S. => | 0,37
[5 empty] | Valor do BDI => | 438,02 | Valor com BDI => |  | 2.083,50
[5 empty] | Quantidade => | 1,0 | Preço Total => |  | 2.083,50
Etapa | 10 |  |  | ALARME | [5 empty] | 3.339,13
| Item | Código | Banco | Descrição | Tipo |  | Und | Quant. | Valor Unit | Total
Composição | 10.1 | 067613 | SBC | SISTEMA ALARME-BOTAO ALTURA 1,10m | INEL - INSTALAÇÃO ELÉTRICA/ELETRIFICAÇÃO E ILUMINAÇÃO EXTERNA |  | PT | 1 | 329,74 | 329,74
Composição Auxiliar |  | 88247 | SINAPI | AUXILIAR DE ELETRICISTA COM ENCARGOS COMPLEMENTARES | SEDI - SERVIÇOS DIVERSOS |  | H | 6,904 | 12,86 | 88.78
Composição Auxiliar |  | 88264 | SINAPI | ELETRICISTA COM ENCARGOS COMPLEMENTARES | SEDI - SERVIÇOS DIVERSOS |  | H | 6,685 | 16,55 | 110.63
Insumo da Composição |  | 007731 | SBC | ARRUELA ALUMINIO P/ELETRODUTO 1/2" | Material |  | UN | 2,0 | 0,24 | 0.48
Insumo da Composição |  | 006121 | SBC | BOTOEIRA DE ALARME COM PLACA | Material |  | UN | 1,0 | 89,00 | 89
Insumo da Composição |  | 003480 | SBC | CAIXA FERRO ESMALTADO 4"x2" | Material |  | UN | 1,0 | 0,60 | 0.6
Insumo da Composição |  | 003421 | SBC | BUCHA DE ALUMINIO PARA ELETRODUTO 1/2" | Material |  | UN | 2,0 | 0,34 | 0.68
Insumo da Composição |  | 000609 | SBC | CABO AFUMEX GREEN 1 CONDUTOR 450/750V 2,5mm2 | Material |  | M | 10,6 | 0,92 | 9.75
Insumo da Composição |  | 003030 | SBC | ELETRODUTO GALVANIZADO NBR 5597 15mm 1/2" (1,146kg/m) | Material |  | M | 4,5 | 5,50 | 24.75
Insumo da Composição |  | 003420 | SBC | FITA ISOLANTE HIGHLAND ADESIVA 19m x 20mm | Material |  | M | 0,15 | 0,49 | 0.07
Insumo da Composição |  | 003492 | SBC | PLACA CEGA PARA CAIXA 4"x2" RETANGULAR | Material |  | UN | 1,0 | 5,00 | 5
[5 empty] | M.O sem L.S. => | 143,16 | L.S. => | 0,00 | M.O com L.S. => | 143.16
[5 empty] | Valor do BDI => | 87,77 | Valor com BDI => |  | 417,51
[5 empty] | Quantidade => | 6,0 | Preço Total => |  | 2.505,06
| Item | Código | Banco | Descrição | Tipo |  | Und | Quant. | Valor Unit | Total
Composição | 10.2 | 059626 | SBC | CENTRAL ALARME 24 SET.12 ENTR.+2 SET.TECLADO+2 SAIDAS PGM+1 RELE | INEL - INSTALAÇÃO ELÉTRICA/ELETRIFICAÇÃO E ILUMINAÇÃO EXTERNA |  | UN | 1 | 658,72 | 658,72
Composição Auxiliar |  | 88247 | SINAPI | AUXILIAR DE ELETRICISTA COM ENCARGOS COMPLEMENTARES | SEDI - SERVIÇOS DIVERSOS |  | H | 3,614 | 12,86 | 46.47
Composição Auxiliar |  | 88264 | SINAPI | ELETRICISTA COM ENCARGOS COMPLEMENTARES | SEDI - SERVIÇOS DIVERSOS |  | H | 2,976 | 16,55 | 49.25
Insumo da Composição |  | 006630 | SBC | CENTRAL ALARME 24 SET.12 ENTR.+2 SET.TEC.+2 S.PGM+RELE | Material |  | UN | 1,0 | 563,00 | 563
[5 empty] | M.O sem L.S. => | 68,44 | L.S. => | 0,00 | M.O com L.S. => | 68,44
[5 empty] | Valor do BDI => | 175,35 | Valor com BDI => |  | 834,07
[5 empty] | Quantidade => | 1,0 | Preço Total => |  | 834,07
Etapa | 11 |  |  | INFRAESTRUTURA E REDES | [5 empty] | 2.808,75
| Item | Código | Banco | Descrição | Tipo |  | Und | Quant. | Valor Unit | Total
Composição | 11.1 | 059436 | SBC | CABO UTP CAT. 6 | INEL - INSTALAÇÃO ELÉTRICA/ELETRIFICAÇÃO E ILUMINAÇÃO EXTERNA |  | M | 1 | 3,99 | 3,99
Composição Auxiliar |  | 88247 | SINAPI | AUXILIAR DE ELETRICISTA COM ENCARGOS COMPLEMENTARES | SEDI - SERVIÇOS DIVERSOS |  | H | 0,031 | 12,86 | 0.39
Composição Auxiliar |  | 88264 | SINAPI | ELETRICISTA COM ENCARGOS COMPLEMENTARES | SEDI - SERVIÇOS DIVERSOS |  | H | 0,031 | 16,55 | 0.51
Insumo da Composição |  | 147815 | SBC | CABO UTP CAT 6 | Material |  | M | 1,031 | 3,00 | 3.09
[5 empty] | M.O sem L.S. => | 0,65 | L.S. => | 0,00 | M.O com L.S. => | 0,65
[5 empty] | Valor do BDI => | 1,06 | Valor com BDI => |  | 5,05
[5 empty] | Quantidade => | 300,0 | Preço Total => |  | 1.515,00
| Item | Código | Banco | Descrição | Tipo |  | Und | Quant. | Valor Unit | Total
Composição | 11.2 | 061315 | SBC | TOMADA PARA COMPUTADOR COM CONECTOR RJ-45 COMPLETA COM TAMPA | INEL - INSTALAÇÃO ELÉTRICA/ELETRIFICAÇÃO E ILUMINAÇÃO EXTERNA |  | UN | 1 | 68,12 | 68,12
Composição Auxiliar |  | 88247 | SINAPI | AUXILIAR DE ELETRICISTA COM ENCARGOS COMPLEMENTARES | SEDI - SERVIÇOS DIVERSOS |  | H | 2,18 | 12,86 | 28.03
Composição Auxiliar |  | 88264 | SINAPI | ELETRICISTA COM ENCARGOS COMPLEMENTARES | SEDI - SERVIÇOS DIVERSOS |  | H | 1,86 | 16,55 | 30.78
Insumo da Composição |  | 004501 | SBC | TOMADA PARA COMPUTADOR 2P+T 16A 250V COM PLACA | Material |  | UN | 1,0 | 9,31 | 9.31
[5 empty] | M.O sem L.S. => | 42,08 | L.S. => | 0,00 | M.O com L.S. => | 42,08
[5 empty] | Valor do BDI => | 18,13 | Valor com BDI => |  | 86,25
[5 empty] | Quantidade => | 15,0 | Preço Total => |  | 1.293,75
Etapa | 12 |  |  | INSTALAÇÕES HIDROSSANITÁRIAS E ÁGUAS PLUVIAIS | [5 empty] | 2.482,66
| Item | Código | Banco | Descrição | Tipo |  | Und | Quant. | Valor Unit | Total
Composição | 12.1 | 89957 | SINAPI | PONTO DE CONSUMO TERMINAL DE ÁGUA FRIA (SUBRAMAL) COM TUBULAÇÃO DE PVC, DN 25 MM, INSTALADO EM RAMAL DE ÁGUA, INCLUSOS RASGO E CHUMBAMENTO EM ALVENARIA. AF_12/2014 | INHI - INSTALAÇÕES HIDROS SANITÁRIAS |  | UN | 1 | 88,71 | 88,71
Composição Auxiliar |  | 89356 | SINAPI | TUBO, PVC, SOLDÁVEL, DN 25MM, INSTALADO EM RAMAL OU SUB-RAMAL DE ÁGUA - FORNECIMENTO E INSTALAÇÃO. AF_12/2014 | INHI - INSTALAÇÕES HIDROS SANITÁRIAS |  | M | 2,14 | 13,79 | 29.51
Composição Auxiliar |  | 89362 | SINAPI | JOELHO 90 GRAUS, PVC, SOLDÁVEL, DN 25MM, INSTALADO EM RAMAL OU SUB-RAMAL DE ÁGUA - FORNECIMENTO E INSTALAÇÃO. AF_12/2014 | INHI - INSTALAÇÕES HIDROS SANITÁRIAS |  | UN | 1,18 | 5,71 | 6.73
Composição Auxiliar |  | 89366 | SINAPI | JOELHO 90 GRAUS COM BUCHA DE LATÃO, PVC, SOLDÁVEL, DN 25MM, X 3/4 INSTALADO EM RAMAL OU SUB-RAMAL DE ÁGUA - FORNECIMENTO E INSTALAÇÃO. AF_12/2014 | INHI - INSTALAÇÕES HIDROS SANITÁRIAS |  | UN | 1,0 | 9,84 | 9.84
Composição Auxiliar |  | 89395 | SINAPI | TE, PVC, SOLDÁVEL, DN 25MM, INSTALADO EM RAMAL OU SUB-RAMAL DE ÁGUA - FORNECIMENTO E INSTALAÇÃO. AF_12/2014 | INHI - INSTALAÇÕES HIDROS SANITÁRIAS |  | UN | 0,89 | 7,93 | 7.05
Composição Auxiliar |  | 90443 | SINAPI | RASGO EM ALVENARIA PARA RAMAIS/ DISTRIBUIÇÃO COM DIAMETROS MENORES OU IGUAIS A 40 MM. AF_05/2015 | INHI - INSTALAÇÕES HIDROS SANITÁRIAS |  | M | 2,14 | 8,33 | 17.82
Composição Auxiliar |  | 90466 | SINAPI | CHUMBAMENTO LINEAR EM ALVENARIA PARA RAMAIS/DISTRIBUIÇÃO COM DIÂMETROS MENORES OU IGUAIS A 40 MM. AF_05/2015 | INHI - INSTALAÇÕES HIDROS SANITÁRIAS |  | M | 2,14 | 8,30 | 17.76
[5 empty] | M.O sem L.S. => | 52,56 | L.S. => | 0,00 | M.O com L.S. => | 52,56
[5 empty] | Valor do BDI => | 23,61 | Valor com BDI => |  | 112,32
[5 empty] | Quantidade => | 2,0 | Preço Total => |  | 224,64
| Item | Código | Banco | Descrição | Tipo |  | Und | Quant. | Valor Unit | Total
Composição | 12.2 | COMP - F10 | Próprio | BANCADA DE GRANITO, INCLUSO 1 CUBA E 1 TORNEIRA - FORNECIMENTO E INSTALAÇÃO | INHI - INSTALAÇÕES HIDROS SANITÁRIAS |  | un | 1 | 639,95 | 639,95
Composição Auxiliar |  | 88629 | SINAPI | ARGAMASSA TRAÇO 1:3 (CIMENTO E AREIA MÉDIA), PREPARO MANUAL. AF_08/2014 | SEDI - SERVIÇOS DIVERSOS |  | m³ | 0,004 | 374,89 | 1.49
Composição Auxiliar |  | 86938 | SINAPI | CUBA DE EMBUTIR OVAL EM LOUÇA BRANCA, 35 X 50CM OU EQUIVALENTE, INCLUSO VÁLVULA E SIFÃO TIPO GARRAFA EM METAL CROMADO - FORNECIMENTO E INSTALAÇÃO. AF_12/2013 | INHI - INSTALAÇÕES HIDROS SANITÁRIAS |  | UN | 1,0 | 269,04 | 269.04
Composição Auxiliar |  | 88309 | SINAPI | PEDREIRO COM ENCARGOS COMPLEMENTARES | SEDI - SERVIÇOS DIVERSOS |  | H | 1,88 | 16,00 | 30.08
Composição Auxiliar |  | 88316 | SINAPI | SERVENTE COM ENCARGOS COMPLEMENTARES | SEDI - SERVIÇOS DIVERSOS |  | H | 1,88 | 12,98 | 24.4
Insumo da Composição |  | 00011795 | SINAPI | GRANITO PARA BANCADA, POLIDO, TIPO ANDORINHA/ QUARTZ/ CASTELO/ CORUMBA OU OUTROS EQUIVALENTES DA REGIAO, E= *2,5* CM | Material |  | m² | 0,375 | 494,33 | 185.37
Insumo da Composição |  | 00036792 | SINAPI | TORNEIRA CROMADA DE PAREDE LONGA PARA LAVATORIO (REF 1178) | Material |  | UN | 1,0 | 129,57 | 129.57
[5 empty] | M.O sem L.S. => | 59,49 | L.S. => | 0,00 | M.O com L.S. => | 59,49
[5 empty] | Valor do BDI => | 170,35 | Valor com BDI => |  | 810,30
[5 empty] | Quantidade => | 1,0 | Preço Total => |  | 810,30
| Item | Código | Banco | Descrição | Tipo |  | Und | Quant. | Valor Unit | Total
Composição | 12.3 | COMP - F29 | Próprio | BANCADA GRANITO CINZA POLIDO 1,20 X 0,55M, INCL. CUBA DE EMBUTIR DE INOX E TORNEIRA DE MESA - FORNEC. E INSTALAÇÃO. AF_12/2013 | INHI - INSTALAÇÕES HIDROS SANITÁRIAS |  | UN | 1 | 628,70 | 628,70
Composição Auxiliar |  | 86884 | SINAPI | ENGATE FLEXÍVEL EM PLÁSTICO BRANCO, 1/2" X 30CM - FORNECIMENTO E INSTALAÇÃO. AF_12/2013 | INHI - INSTALAÇÕES HIDROS SANITÁRIAS |  | UN | 1,0 | 5,98 | 5.98
Composição Auxiliar |  | 86935 | SINAPI | CUBA DE EMBUTIR DE AÇO INOXIDÁVEL MÉDIA, INCLUSO VÁLVULA TIPO AMERICANA EM METAL CROMADO E SIFÃO FLEXÍVEL EM PVC - FORNECIMENTO E INSTALAÇÃO. AF_12/2013 | INHI - INSTALAÇÕES HIDROS SANITÁRIAS |  | UN | 1,0 | 188,83 | 188.83
Composição Auxiliar |  | 88629 | SINAPI | ARGAMASSA TRAÇO 1:3 (CIMENTO E AREIA MÉDIA), PREPARO MANUAL. AF_08/2014 | SEDI - SERVIÇOS DIVERSOS |  | m³ | 0,004 | 374,89 | 1.49
Composição Auxiliar |  | 88316 | SINAPI | SERVENTE COM ENCARGOS COMPLEMENTARES | SEDI - SERVIÇOS DIVERSOS |  | H | 0,8 | 12,98 | 10.38
Composição Auxiliar |  | 88309 | SINAPI | PEDREIRO COM ENCARGOS COMPLEMENTARES | SEDI - SERVIÇOS DIVERSOS |  | H | 0,8 | 16,00 | 12.8
Composição Auxiliar |  | 86909 | SINAPI | TORNEIRA CROMADA TUBO MÓVEL, DE MESA, 1/2" OU 3/4", PARA PIA DE COZINHA, PADRÃO ALTO - FORNECIMENTO E INSTALAÇÃO. AF_12/2013 | INHI - INSTALAÇÕES HIDROS SANITÁRIAS |  | UN | 1,0 | 82,97 | 82.97
Insumo da Composição |  | 00011795 | SINAPI | GRANITO PARA BANCADA, POLIDO, TIPO ANDORINHA/ QUARTZ/ CASTELO/ CORUMBA OU OUTROS EQUIVALENTES DA REGIAO, E= *2,5* CM | Material |  | m² | 0,66 | 494,33 | 326.25
[5 empty] | M.O sem L.S. => | 33,15 | L.S. => | 0,00 | M.O com L.S. => | 33,15
[5 empty] | Valor do BDI => | 167,35 | Valor com BDI => |  | 796,05
[5 empty] | Quantidade => | 1,0 | Preço Total => |  | 796,05
| Item | Código | Banco | Descrição | Tipo |  | Und | Quant. | Valor Unit | Total
Composição | 12.4 | 90445 | SINAPI | RASGO EM CONTRAPISO PARA RAMAIS/ DISTRIBUIÇÃO COM DIÂMETROS MAIORES QUE 40 MM E MENORES OU IGUAIS A 75 MM. AF_05/2015 | INHI - INSTALAÇÕES HIDROS SANITÁRIAS |  | M | 1 | 22,58 | 22,58
Composição Auxiliar |  | 88248 | SINAPI | AUXILIAR DE ENCANADOR OU BOMBEIRO HIDRÁULICO COM ENCARGOS COMPLEMENTARES | SEDI - SERVIÇOS DIVERSOS |  | H | 0,084 | 12,94 | 1.08
Composição Auxiliar |  | 88267 | SINAPI | ENCANADOR OU BOMBEIRO HIDRÁULICO COM ENCARGOS COMPLEMENTARES | SEDI - SERVIÇOS DIVERSOS |  | H | 0,537 | 16,57 | 8.89
Composição Auxiliar |  | 5795 | SINAPI | MARTELETE OU ROMPEDOR PNEUMÁTICO MANUAL, 28 KG, COM SILENCIADOR - CHP DIURNO. AF_07/2016 | CHOR - CUSTOS HORÁRIOS DE MÁQUINAS E EQUIPAMENTOS |  | CHP | 0,168 | 24,16 | 4.05
Composição Auxiliar |  | 5952 | SINAPI | MARTELETE OU ROMPEDOR PNEUMÁTICO MANUAL, 28 KG, COM SILENCIADOR - CHI DIURNO. AF_07/2016 | CHOR - CUSTOS HORÁRIOS DE MÁQUINAS E EQUIPAMENTOS |  | CHI | 0,369 | 23,21 | 8.56
[5 empty] | M.O sem L.S. => | 17,35 | L.S. => | 0,00 | M.O com L.S. => | 17,35
[5 empty] | Valor do BDI => | 6,01 | Valor com BDI => |  | 28,59
[5 empty] | Quantidade => | 6,0 | Preço Total => |  | 171,54
| Item | Código | Banco | Descrição | Tipo |  | Und | Quant. | Valor Unit | Total
Composição | 12.5 | 91793 | SINAPI | (COMPOSIÇÃO REPRESENTATIVA) DO SERVIÇO DE INSTALAÇÃO DE TUBO DE PVC, SÉRIE NORMAL, ESGOTO PREDIAL, DN 50 MM (INSTALADO EM RAMAL DE DESCARGA OU RAMAL DE ESGOTO SANITÁRIO), INCLUSIVE CONEXÕES, CORTES E FIXAÇÕES PARA, PRÉDIOS. AF_10/2015 | INHI - INSTALAÇÕES HIDROS SANITÁRIAS |  | M | 1 | 54,17 | 54,17
Composição Auxiliar |  | 89712 | SINAPI | TUBO PVC, SERIE NORMAL, ESGOTO PREDIAL, DN 50 MM, FORNECIDO E INSTALADO EM RAMAL DE DESCARGA OU RAMAL DE ESGOTO SANITÁRIO. AF_12/2014 | INHI - INSTALAÇÕES HIDROS SANITÁRIAS |  | M | 1,0 | 17,73 | 17.73
Composição Auxiliar |  | 89731 | SINAPI | JOELHO 90 GRAUS, PVC, SERIE NORMAL, ESGOTO PREDIAL, DN 50 MM, JUNTA ELÁSTICA, FORNECIDO E INSTALADO EM RAMAL DE DESCARGA OU RAMAL DE ESGOTO SANITÁRIO. AF_12/2014 | INHI - INSTALAÇÕES HIDROS SANITÁRIAS |  | UN | 1,4223 | 6,86 | 9.75
Composição Auxiliar |  | 89784 | SINAPI | TE, PVC, SERIE NORMAL, ESGOTO PREDIAL, DN 50 X 50 MM, JUNTA ELÁSTICA, FORNECIDO E INSTALADO EM RAMAL DE DESCARGA OU RAMAL DE ESGOTO SANITÁRIO. AF_12/2014 | INHI - INSTALAÇÕES HIDROS SANITÁRIAS |  | UN | 0,07 | 12,34 | 0.86
Composição Auxiliar |  | 90437 | SINAPI | FURO EM ALVENARIA PARA DIÂMETROS MAIORES QUE 40 MM E MENORES OU IGUAIS A 75 MM. AF_05/2015 | INHI - INSTALAÇÕES HIDROS SANITÁRIAS |  | UN | 0,1718 | 22,29 | 3.82
Composição Auxiliar |  | 90454 | SINAPI | PASSANTE TIPO TUBO DE DIÂMETRO MAIORES QUE 40 MM E MENORES OU IGUAIS A 75 MM, FIXADO EM LAJE. AF_05/2015 | INHI - INSTALAÇÕES HIDROS SANITÁRIAS |  | UN | 0,0421 | 2,90 | 0.12
Composição Auxiliar |  | 91186 | SINAPI | FIXAÇÃO DE TUBOS HORIZONTAIS DE PVC, CPVC OU COBRE DIÂMETROS MAIORES QUE 40 MM E MENORES OU IGUAIS A 75 MM COM ABRAÇADEIRA METÁLICA FLEXÍVEL 18 MM, FIXADA DIRETAMENTE NA LAJE. AF_05/2015 | INHI - INSTALAÇÕES HIDROS SANITÁRIAS |  | M | 0,0353 | 3,78 | 0.13
Composição Auxiliar |  | 91191 | SINAPI | CHUMBAMENTO PONTUAL EM PASSAGEM DE TUBO COM DIÂMETROS ENTRE 40 MM E 75 MM. AF_05/2015 | INHI - INSTALAÇÕES HIDROS SANITÁRIAS |  | UN | 0,1718 | 3,41 | 0.58
Composição Auxiliar |  | 89732 | SINAPI | JOELHO 45 GRAUS, PVC, SERIE NORMAL, ESGOTO PREDIAL, DN 50 MM, JUNTA ELÁSTICA, FORNECIDO E INSTALADO EM RAMAL DE DESCARGA OU RAMAL DE ESGOTO SANITÁRIO. AF_12/2014 | INHI - INSTALAÇÕES HIDROS SANITÁRIAS |  | UN | 1,4991 | 7,33 | 10.98
Composição Auxiliar |  | 89753 | SINAPI | LUVA SIMPLES, PVC, SERIE NORMAL, ESGOTO PREDIAL, DN 50 MM, JUNTA ELÁSTICA, FORNECIDO E INSTALADO EM RAMAL DE DESCARGA OU RAMAL DE ESGOTO SANITÁRIO. AF_12/2014 | INHI - INSTALAÇÕES HIDROS SANITÁRIAS |  | UN | 1,2919 | 5,97 | 7.71
Composição Auxiliar |  | 89813 | SINAPI | LUVA SIMPLES, PVC, SERIE NORMAL, ESGOTO PREDIAL, DN 50 MM, JUNTA ELÁSTICA, FORNECIDO E INSTALADO EM PRUMADA DE ESGOTO SANITÁRIO OU VENTILAÇÃO. AF_12/2014 | INHI - INSTALAÇÕES HIDROS SANITÁRIAS |  | UN | 0,0278 | 4,49 | 0.12
Composição Auxiliar |  | 90467 | SINAPI | CHUMBAMENTO LINEAR EM ALVENARIA PARA RAMAIS/DISTRIBUIÇÃO COM DIÂMETROS MAIORES QUE 40 MM E MENORES OU IGUAIS A 75 MM. AF_05/2015 | INHI - INSTALAÇÕES HIDROS SANITÁRIAS |  | M | 0,1074 | 13,13 | 1.41
Composição Auxiliar |  | 91222 | SINAPI | RASGO EM ALVENARIA PARA RAMAIS/ DISTRIBUIÇÃO COM DIÂMETROS MAIORES QUE 40 MM E MENORES OU IGUAIS A 75 MM. AF_05/2015 | INHI - INSTALAÇÕES HIDROS SANITÁRIAS |  | M | 0,1074 | 8,98 | 0.96
[5 empty] | M.O sem L.S. => | 23,54 | L.S. => | 0,00 | M.O com L.S. => | 23,54
[5 empty] | Valor do BDI => | 14,42 | Valor com BDI => |  | 68,59
[5 empty] | Quantidade => | 7,0 | Preço Total => |  | 480,13
Etapa | 13 |  |  | IMPERMEABILIZAÇÃO | [5 empty] | 1.342,17
| Item | Código | Banco | Descrição | Tipo |  | Und | Quant. | Valor Unit | Total
Composição | 13.1 | COMP - F11 | Próprio | IMPERMEABILIZAÇÃO DA LAJE DE 7,37 M² COM MANTA ASFALTICA E PREPARAÇÃO PARA RECEBER GRAMA SINTETICA E FORRAÇÕES - MATERIAL E MÃO DE OBRA | SEDI - SERVIÇOS DIVERSOS |  | UN | 1 | 1.060,00 | 1.060,00
Insumo da Composição |  | ORÇ - 11 | Próprio | IMPERMEABILIZAÇÃO DA LAJE DE 7,37 M² COM MANTA ASFALTICA E PREPARAÇÃO PARA RECEBER GRAMA SINTETICA E FORRAÇÕES - MATERIAL E MÃO DE OBRA | Material |  | UN | 1,0 | 1.060,00 | 1060
[5 empty] | M.O sem L.S. => | 0,00 | L.S. => | 0,00 | M.O com L.S. => | 0,00
[5 empty] | Valor do BDI => | 282,17 | Valor com BDI => |  | 1.342,17
[5 empty] | Quantidade => | 1,0 | Preço Total => |  | 1.342,17
Etapa | 14 |  |  | PAISAGISMO | [5 empty] | 7703.71
| Item | Código | Banco | Descrição | Tipo |  | Und | Quant. | Valor Unit | Total
Composição | 14.1 | COMP - F30 | Próprio | PLANTIO DE SAMAMBAIA EM VASO VIETNAMITA | URBA - URBANIZAÇÃO |  | UN | 1 | 1.004,26 | 1.004,26
Composição Auxiliar |  | 88441 | SINAPI | JARDINEIRO COM ENCARGOS COMPLEMENTARES | SEDI - SERVIÇOS DIVERSOS |  | H | 0,2 | 15,48 | 3.09
Composição Auxiliar |  | 88316 | SINAPI | SERVENTE COM ENCARGOS COMPLEMENTARES | SEDI - SERVIÇOS DIVERSOS |  | H | 0,08 | 12,98 | 1.03
Insumo da Composição |  | 00007253 | SINAPI | TERRA VEGETAL (GRANEL) | Material |  | m³ | 0,33 | 192,85 | 63.64
Insumo da Composição |  | 00004721 | SINAPI | PEDRA BRITADA N. 1 (9,5 a 19 MM) POSTO PEDREIRA/FORNECEDOR, SEM FRETE | Material |  | m³ | 0,07 | 54,75 | 3.83
Insumo da Composição |  | ORÇ - 30 | Próprio | VASO VIETNAMITA 0,75 X 0,45 - AZUL | Material |  | UN | 1,0 | 855,00 | 855
Insumo da Composição |  | ORÇ - 31 | Próprio | MUDA DE SAMAMBAIA PARA PLANTIO | Material |  | UN | 1,0 | 77,67 | 77.67
[5 empty] | M.O sem L.S. => | 2,96 | L.S. => | 0,00 | M.O com L.S. => | 2,96
[5 empty] | Valor do BDI => | 267,33 | Valor com BDI => |  | 1.271,59
[5 empty] | Quantidade => | 3,0 | Preço Total => |  | 3.814,77
| Item | Código | Banco | Descrição | Tipo |  | Und | Quant. | Valor Unit | Total
Composição | 14.2 | COMP - F32 | Próprio | PLANTIO DE MUDAS DE ESPADA DE SÃO JORGE EM VASO JARDINEIRA - FLOREIRA | URBA - URBANIZAÇÃO |  | UN | 1 | 276,80 | 276,80
Composição Auxiliar |  | 88441 | SINAPI | JARDINEIRO COM ENCARGOS COMPLEMENTARES | SEDI - SERVIÇOS DIVERSOS |  | H | 0,2 | 15,48 | 3.09
Composição Auxiliar |  | 88316 | SINAPI | SERVENTE COM ENCARGOS COMPLEMENTARES | SEDI - SERVIÇOS DIVERSOS |  | H | 0,08 | 12,98 | 1.03
Insumo da Composição |  | 00007253 | SINAPI | TERRA VEGETAL (GRANEL) | Material |  | m³ | 0,08 | 192,85 | 15.42
Insumo da Composição |  | ORÇ - 45 | Próprio | VASO JARDINEIRA FLOREIRA DE SINTETICO - COR ARGILA - 80 CM X 21 CM | Material |  | UN | 1,0 | 117,26 | 117.26
Insumo da Composição |  | ORÇ - 43 | Próprio | MUDA DA PLANTA ESPADA DE SÃO JORGE PARA PLANTIO | Material |  | UN | 5,0 | 28,00 | 140
[5 empty] | M.O sem L.S. => | 2,96 | L.S. => | 0,00 | M.O com L.S. => | 2,96
[5 empty] | Valor do BDI => | 73,68 | Valor com BDI => |  | 350,48
[5 empty] | Quantidade => | 2,0 | Preço Total => |  | 700,96
| Item | Código | Banco | Descrição | Tipo |  | Und | Quant. | Valor Unit | Total
Composição | 14.3 | COMP - F31 | Próprio | PLANTIO DE PLANTA PATA DE ELEFANTE EM VASO CERAMICO | URBA - URBANIZAÇÃO |  | UN | 1 | 575,90 | 575,90
Composição Auxiliar |  | 88441 | SINAPI | JARDINEIRO COM ENCARGOS COMPLEMENTARES | SEDI - SERVIÇOS DIVERSOS |  | H | 0,2 | 15,48 | 3.09
Composição Auxiliar |  | 88316 | SINAPI | SERVENTE COM ENCARGOS COMPLEMENTARES | SEDI - SERVIÇOS DIVERSOS |  | H | 0,08 | 12,98 | 1.03
Insumo da Composição |  | ORÇ - 41 | Próprio | VASO CERAMICO PARA PLANTIO DE PLANTA MÉDIO PORTE | Material |  | UN | 1,0 | 275,00 | 275
Insumo da Composição |  | ORÇ - 42 | Próprio | MUDA DE PLANTA PATA DE ELEFANTE - 1,10M | Material |  | UN | 1,0 | 210,00 | 210
Insumo da Composição |  | 00007253 | SINAPI | TERRA VEGETAL (GRANEL) | Material |  | m³ | 0,45 | 192,85 | 86.78
[5 empty] | M.O sem L.S. => | 2,96 | L.S. => | 0,00 | M.O com L.S. => | 2,96
[5 empty] | Valor do BDI => | 153,30 | Valor com BDI => |  | 729,20
[5 empty] | Quantidade => | 1,0 | Preço Total => |  | 729,20
| Item | Código | Banco | Descrição | Tipo |  | Und | Quant. | Valor Unit | Total
Composição | 14.4 | COMP - F33 | Próprio | PLANTIO DE GRAMA SINTETICA PARA FORRAÇÃO | URBA - URBANIZAÇÃO |  | m² | 1 | 151,50 | 151,50
Composição Auxiliar |  | 88316 | SINAPI | SERVENTE COM ENCARGOS COMPLEMENTARES | SEDI - SERVIÇOS DIVERSOS |  | H | 0,211 | 12,98 | 2.73
Composição Auxiliar |  | 88441 | SINAPI | JARDINEIRO COM ENCARGOS COMPLEMENTARES | SEDI - SERVIÇOS DIVERSOS |  | H | 0,0528 | 15,48 | 0.81
Insumo da Composição |  | ORÇ - 40 | Próprio | ROLO DE GRAMA SINTETICA 12 MM - 4 ROLOS DE 2,00x0,50 m | Material |  | UN | 1,0 | 147,96 | 147.96
[5 empty] | M.O sem L.S. => | 2,45 | L.S. => | 0,00 | M.O com L.S. => | 2,45
[5 empty] | Valor do BDI => | 40,32 | Valor com BDI => |  | 191,82
[5 empty] | Quantidade => | 1,0 | Preço Total => |  | 191,82
| Item | Código | Banco | Descrição | Tipo |  | Und | Quant. | Valor Unit | Total
Composição | 14.5 | COMP - F34 | Próprio | PLANTIO DE CASCA DE PINUS SECA PARA FORRAÇÃO | URBA - URBANIZAÇÃO |  | m² | 1 | 92,98 | 92,98
Composição Auxiliar |  | 88316 | SINAPI | SERVENTE COM ENCARGOS COMPLEMENTARES | SEDI - SERVIÇOS DIVERSOS |  | H | 0,211 | 12,98 | 2.73
Composição Auxiliar |  | 88441 | SINAPI | JARDINEIRO COM ENCARGOS COMPLEMENTARES | SEDI - SERVIÇOS DIVERSOS |  | H | 0,0528 | 15,48 | 0.81
Insumo da Composição |  | ORÇ - 46 | Próprio | FORRAÇÃO CASCA SECA DE PINUS | Material |  | m² | 1,0 | 89,44 | 89.44
[5 empty] | M.O sem L.S. => | 2,45 | L.S. => | 0,00 | M.O com L.S. => | 2,45
[5 empty] | Valor do BDI => | 24,75 | Valor com BDI => |  | 117,73
[5 empty] | Quantidade => | 1,2 | Preço Total => |  | 141,27
| Item | Código | Banco | Descrição | Tipo |  | Und | Quant. | Valor Unit | Total
Composição | 14.6 | COMP - F35 | Próprio | PLANTIO DE SEIXO BRANCO PARA FORRAÇÃO | URBA - URBANIZAÇÃO |  | m² | 1 | 280,21 | 280,21
Composição Auxiliar |  | 88316 | SINAPI | SERVENTE COM ENCARGOS COMPLEMENTARES | SEDI - SERVIÇOS DIVERSOS |  | H | 0,211 | 12,98 | 2.73
Composição Auxiliar |  | 88441 | SINAPI | JARDINEIRO COM ENCARGOS COMPLEMENTARES | SEDI - SERVIÇOS DIVERSOS |  | H | 0,0528 | 15,48 | 0.81
Insumo da Composição |  | ORÇ - 47 | Próprio | FORRAÇÃO SEIXO MARMORE BRANCO - NUMERO 02 | Material |  | m² | 1,0 | 276,67 | 276.67
[5 empty] | M.O sem L.S. => | 2,45 | L.S. => | 0,00 | M.O com L.S. => | 2,45
[5 empty] | Valor do BDI => | 74,59 | Valor com BDI => |  | 354,80
[5 empty] | Quantidade => | 2,5 | Preço Total => |  | 887,00
| Item | Código | Banco | Descrição | Tipo |  | Und | Quant. | Valor Unit | Total
Composição | 14.7 | COMP - F36 | Próprio | PLANTIO DE LIRIO DA PAZ EM VASO CERAMICO | URBA - URBANIZAÇÃO |  | UN | 1 | 132,57 | 132,57
Composição Auxiliar |  | 88441 | SINAPI | JARDINEIRO COM ENCARGOS COMPLEMENTARES | SEDI - SERVIÇOS DIVERSOS |  | H | 0,2 | 15,48 | 3.09
Composição Auxiliar |  | 88316 | SINAPI | SERVENTE COM ENCARGOS COMPLEMENTARES | SEDI - SERVIÇOS DIVERSOS |  | H | 0,08 | 12,98 | 1.03
Insumo da Composição |  | 00007253 | SINAPI | TERRA VEGETAL (GRANEL) | Material |  | m³ | 0,45 | 192,85 | 86.78
Insumo da Composição |  | ORÇ - 44 | Próprio | MUDA DA PLANTA DE LIRIO DA PAZ PARA PLANTIO | Material |  | UN | 1,0 | 28,67 | 28.67
Insumo da Composição |  | ORÇ - 48 | Próprio | VASO CACHEPÔ QUADRADO - ALT 15 CM - LARG 15 CM | Material |  | UN | 1,0 | 13,00 | 13
[5 empty] | M.O sem L.S. => | 2,96 | L.S. => | 0,00 | M.O com L.S. => | 2,96
[5 empty] | Valor do BDI => | 35,29 | Valor com BDI => |  | 167,86
[5 empty] | Quantidade => | 7,0 | Preço Total => |  | 1.175,02
| Item | Código | Banco | Descrição | Tipo |  | Und | Quant. | Valor Unit | Total
Composição | 14.8 | 83665 | SINAPI | FORNECIMENTO E INSTALACAO DE MANTA BIDIM RT - 14 | DROP - DRENAGEM/OBRAS DE CONTENÇÃO / POÇOS DE VISITA E CAIXAS |  | m² | 1 | 6,83 | 6,83
Composição Auxiliar |  | 88316 | SINAPI | SERVENTE COM ENCARGOS COMPLEMENTARES | SEDI - SERVIÇOS DIVERSOS |  | H | 0,03 | 12,98 | 0.38
Insumo da Composição |  | 00004021 | SINAPI | GEOTEXTIL NAO TECIDO AGULHADO DE FILAMENTOS CONTINUOS 100% POLIESTER, RESITENCIA A TRACAO = 14 KN/M | Material |  | m² | 1,08 | 5,98 | 6.45
[5 empty] | M.O sem L.S. => | 0,26 | L.S. => | 0,00 | M.O com L.S. => | 0,26
[5 empty] | Valor do BDI => | 1,81 | Valor com BDI => |  | 8,64
[5 empty] | Quantidade => | 7,37 | Preço Total => |  | 63,67
Etapa | 15 |  |  | AR CONDICIONADO | [5 empty] | 15.016,87
| Item | Código | Banco | Descrição | Tipo |  | Und | Quant. | Valor Unit | Total
Composição | 15.1 | COMP - F26 | Próprio | RELOCAÇÃO DE AR CONDICIONADO EXISTENTE - CONFORME PROJETO - FORNEC. MATERIAIS E MÃO DE OBRA | INES - INSTALAÇÕES ESPECIAIS |  | UN | 1 | 8.250,00 | 8.250,00
Insumo da Composição |  | ORÇ - 38 | Próprio | RELOCAÇÃO DE AR CONDICIONADO CONFORME PROJETOP | Material |  | UN | 1,0 | 8.250,00 | 8250
[5 empty] | M.O sem L.S. => | 0,00 | L.S. => | 0,00 | M.O com L.S. => | 0,00
[5 empty] | Valor do BDI => | 2.196,15 | Valor com BDI => |  | 10.446,15
[5 empty] | Quantidade => | 1,0 | Preço Total => |  | 10.446,15
| Item | Código | Banco | Descrição | Tipo |  | Und | Quant. | Valor Unit | Total
Composição | 15.2 | COMP - F27 | Próprio | AR CONDICIONADO SPLIT 24000BTU - FORNECIMENTO E INSTALAÇÃO | INEL - INSTALAÇÃO ELÉTRICA/ELETRIFICAÇÃO E ILUMINAÇÃO EXTERNA |  | UN | 1 | 3.609,80 | 3.609,80
Composição Auxiliar |  | 88267 | SINAPI | ENCANADOR OU BOMBEIRO HIDRÁULICO COM ENCARGOS COMPLEMENTARES | SEDI - SERVIÇOS DIVERSOS |  | H | 2,88 | 16,57 | 47.72
Composição Auxiliar |  | 88264 | SINAPI | ELETRICISTA COM ENCARGOS COMPLEMENTARES | SEDI - SERVIÇOS DIVERSOS |  | H | 3,05 | 16,55 | 50.47
Composição Auxiliar |  | 88315 | SINAPI | SERRALHEIRO COM ENCARGOS COMPLEMENTARES | SEDI - SERVIÇOS DIVERSOS |  | H | 0,15 | 15,91 | 2.38
Composição Auxiliar |  | 88316 | SINAPI | SERVENTE COM ENCARGOS COMPLEMENTARES | SEDI - SERVIÇOS DIVERSOS |  | H | 4,07 | 12,98 | 52.82
Composição Auxiliar |  | SISEP.12.418 | Próprio | ABERTURA/FECHAMENTO RASGOS ALVENARIA PARA TUBOS, FECHAMENTO COM ARGAMASSA TRACO 1:4 (CIMENTO E AREIA) REF. AGESUL 1401000050 | INHI - INSTALAÇÕES HIDROS SANITÁRIAS |  | M | 3,0 | 4,16 | 12.48
Insumo da Composição |  | 00004912 | SINAPI | CANTONEIRA DE ACO 3 " X 3 " X 1/4 " | Material |  | KG | 1,75 | 4,08 | 7.14
Insumo da Composição |  | 00001013 | SINAPI | CABO DE COBRE, FLEXIVEL, CLASSE 4 OU 5, ISOLACAO EM PVC/A, ANTICHAMA BWF-B, 1 CONDUTOR, 450/750 V, SECAO NOMINAL 1,5 MM2 | Material |  | M | 25,0 | 0,67 | 16.75
Insumo da Composição |  | 00009856 | SINAPI | TUBO PVC, ROSCAVEL, 1/2", AGUA FRIA PREDIAL | Material |  | M | 0,03 | 5,86 | 0.17
Insumo da Composição |  | 00003543 | SINAPI | JOELHO PVC, ROSCAVEL, 90 GRAUS, 1/2", PARA AGUA FRIA PREDIAL | Material |  | UN | 1,0 | 1,26 | 1.26
Insumo da Composição |  | 00039139 | SINAPI | ABRACADEIRA EM ACO PARA AMARRACAO DE ELETRODUTOS, TIPO U SIMPLES, COM 1" | Material |  | UN | 10,0 | 0,76 | 7.6
Insumo da Composição |  | 00011059 | SINAPI | PARAFUSO ROSCA SOBERBA ZINCADO CABECA CHATA FENDA SIMPLES 5,5 X 50 MM (2 ") | Material |  | UN | 4,0 | 0,14 | 0.56
Insumo da Composição |  | 00039748 | SINAPI | TUBO DE COBRE CLASSE "A", DN = 3/4 " (22 MM), PARA INSTALACOES DE MEDIA PRESSAO PARA GASES COMBUSTIVEIS E MEDICINAIS | Material |  | M | 4,48 | 37,72 | 168.98
Insumo da Composição |  | 00001937 | SINAPI | CURVA PVC 90 GRAUS, ROSCAVEL, 1/2", AGUA FRIA PREDIAL | Material |  | UN | 2,0 | 2,21 | 4.42
Insumo da Composição |  | 00001938 | SINAPI | CURVA PVC 90 GRAUS, ROSCAVEL, 3/4", AGUA FRIA PREDIAL | Material |  | UN | 2,0 | 2,79 | 5.58
Insumo da Composição |  | 00003146 | SINAPI | FITA VEDA ROSCA EM ROLOS DE 18 MM X 10 M (L X C) | Material |  | UN | 1,0 | 2,91 | 2.91
Insumo da Composição |  | 00037458 | SINAPI | MANGUEIRA CRISTAL, LISA, PVC TRANSPARENTE, 1/2" X 2 MM | Material |  | M | 3,0 | 2,70 | 8.1
Insumo da Composição |  | 00039554 | SINAPI | AR-CONDICIONADO QUENTE/FRIO SPLIT HI-WALL (PAREDE) 24000 BTU/H | Equipamento para Aquisição Permanente |  | UN | 1,0 | 3.220,46 | 3220.46
[5 empty] | M.O sem L.S. => | 118,75 | L.S. => | 0,00 | M.O com L.S. => | 118,75
[5 empty] | Valor do BDI => | 960,92 | Valor com BDI => |  | 4.570,72
[5 empty] | Quantidade => | 1,0 | Preço Total => |  | 4.570,72
Etapa | 16 |  |  | BALCÃO DA RECEPÇÃO - SÉTIMO ANDAR | [5 empty] | 5.754,23
| Item | Código | Banco | Descrição | Tipo |  | Und | Quant. | Valor Unit | Total
Composição | 16.1 | COMP - 02 | Próprio | BANCADA EM GRANITO PRETO COM FECHAMENTO FRONTAL EM MDF 15MM EM MELAMINICO BRANCO E ALUMINIO COMPOSTO EM AZUL ROYAL - 5,00 x 0,80 | INES - INSTALAÇÕES ESPECIAIS |  | UN | 1 | 4.544,49 | 4.544,49
Composição Auxiliar |  | 88273 | SINAPI | MARCENEIRO COM ENCARGOS COMPLEMENTARES | SEDI - SERVIÇOS DIVERSOS |  | H | 16,0 | 15,25 | 244
Composição Auxiliar |  | 88315 | SINAPI | SERRALHEIRO COM ENCARGOS COMPLEMENTARES | SEDI - SERVIÇOS DIVERSOS |  | H | 16,0 | 15,91 | 254.56
Composição Auxiliar |  | 88274 | SINAPI | MARMORISTA/GRANITEIRO COM ENCARGOS COMPLEMENTARES | SEDI - SERVIÇOS DIVERSOS |  | H | 16,0 | 17,36 | 277.76
Insumo da Composição |  | 00039961 | SINAPI | SILICONE ACETICO USO GERAL INCOLOR 280 G | Material |  | UN | 1,0 | 10,00 | 10
Insumo da Composição |  | 00011795 | SINAPI | GRANITO PARA BANCADA, POLIDO, TIPO ANDORINHA/ QUARTZ/ CASTELO/ CORUMBA OU OUTROS EQUIVALENTES DA REGIAO, E= *2,5* CM | Material |  | m² | 6,0 | 494,33 | 2965.98
Insumo da Composição |  | 00004823 | SINAPI | MASSA PLASTICA PARA MARMORE/GRANITO | Material |  | KG | 1,0 | 32,24 | 32.24
Insumo da Composição |  | ORÇ-32 | Próprio | PLACA DE ALUMINIO COMPOSTO - AZUL ROYAL (3MM) | Material |  | m² | 5,0 | 101,92 | 509.6
Insumo da Composição |  | 00034659 | SINAPI | CHAPA DE MDF BRANCO LISO 1 FACE, E = 12 MM, DE *2,75 X 1,85* M | Material |  | m² | 5,0 | 23,95 | 119.75
Insumo da Composição |  | ORÇ-33 | Próprio | TUBO QUADRADO DE METALON 20MM X 25MM - 6 METROS | Material |  | UN | 4,0 | 32,65 | 130.6
[5 empty] | M.O sem L.S. => | 577,60 | L.S. => | 0,00 | M.O com L.S. => | 577,60
[5 empty] | Valor do BDI => | 1.209,74 | Valor com BDI => |  | 5.754,23
[5 empty] | Quantidade => | 1,0 | Preço Total => |  | 5.754,23
Etapa | 17 |  |  | LIMPEZA | [5 empty] | 1.359,75
| Item | Código | Banco | Descrição | Tipo |  | Und | Quant. | Valor Unit | Total
Composição | 17.1 | 9537 | SINAPI | LIMPEZA FINAL DA OBRA | SEDI - SERVIÇOS DIVERSOS |  | m² | 1 | 2,05 | 2,05
Composição Auxiliar |  | 88316 | SINAPI | SERVENTE COM ENCARGOS COMPLEMENTARES | SEDI - SERVIÇOS DIVERSOS |  | H | 0,14 | 12,98 | 1.81
Insumo da Composição |  | 00000003 | SINAPI | ACIDO MURIATICO, DILUICAO 10% A 12% PARA USO EM LIMPEZA | Material |  | L | 0,05 | 4,96 | 0.24
[5 empty] | M.O sem L.S. => | 1,23 | L.S. => | 0,00 | M.O com L.S. => | 1,23
[5 empty] | Valor do BDI => | 0,54 | Valor com BDI => |  | 2,59
[5 empty] | Quantidade => | 525,0 | Preço Total => |  | 1.359,75
Etapa | 18 |  |  | MOBILIÁRIO | [5 empty] | 6.482,94
| Item | Código | Banco | Descrição | Tipo |  | Und | Quant. | Valor Unit | Total
Composição | 18.1 | COMP - F37 | Próprio | ARMÁRIO COM PORTAS DE CORRER PARA ARMAZENAR CAPACETES - EM MDF AZUL ROYAL - FABRICAÇÃO E INSTALAÇÃO | SEDI - SERVIÇOS DIVERSOS |  | UN | 1 | 5.120,00 | 5.120,00
Insumo da Composição |  | ORÇ - 52 | Próprio | ARMÁRIO COM PORTAS DE CORRER PARA ARMAZENAR CAPACETES - EM MDF AZUL ROYAL | Material |  | UN | 1,0 | 5.120,00 | 5120
[5 empty] | M.O sem L.S. => | 0,00 | L.S. => | 0,00 | M.O com L.S. => | 0,00
[5 empty] | Valor do BDI => | 1.362,94 | Valor com BDI => |  | 6.482,94
[5 empty] | Quantidade => | 1,0 | Preço Total => |  | 6.482,94
Etapa | 19 |  |  | COMUNICAÇÃO VISUAL | [5 empty] | 242,32
| Item | Código | Banco | Descrição | Tipo |  | Und | Quant. | Valor Unit | Total
Composição | 19.1 | COMP - F39 | Próprio | PLACAS DE ORIENTAÇÃO - COMUNICAÇÃO VISUAL | SEDI - SERVIÇOS DIVERSOS |  | UN | 1 | 95,69 | 95,69
Composição Auxiliar |  | 88316 | SINAPI | SERVENTE COM ENCARGOS COMPLEMENTARES | SEDI - SERVIÇOS DIVERSOS |  | H | 0,08 | 12,98 | 1.03
Insumo da Composição |  | ORÇ - 51 | Próprio | PLACAS DE ORIENTAÇÃO - COMUNICAÇÃO VISUAL | Material |  | UN | 1,0 | 94,66 | 94.66
[5 empty] | M.O sem L.S. => | 0,70 | L.S. => | 0,00 | M.O com L.S. => | 0,70
[5 empty] | Valor do BDI => | 25,47 | Valor com BDI => |  | 121,16
[5 empty] | Quantidade => | 2,0 | Preço Total => |  | 242,32
Etapa | 20 |  |  | MOBILIZAÇÃO / REMOBILIZAÇÃO | [5 empty] | 1.249,64
| Item | Código | Banco | Descrição | Tipo |  | Und | Quant. | Valor Unit | Total
Composição | 20.1 | 88316 | SINAPI | SERVENTE COM ENCARGOS COMPLEMENTARES | SEDI - SERVIÇOS DIVERSOS |  | H | 1 | 12,98 | 12,98
Composição Auxiliar |  | 88236 | SINAPI | FERRAMENTAS (ENCARGOS COMPLEMENTARES) - HORISTA | SEDI - SERVIÇOS DIVERSOS |  | H | 1,0 | 0,41 | 0.41
Composição Auxiliar |  | 88237 | SINAPI | EPI (ENCARGOS COMPLEMENTARES) - HORISTA | SEDI - SERVIÇOS DIVERSOS |  | H | 1,0 | 0,75 | 0.75
Composição Auxiliar |  | 95378 | SINAPI | CURSO DE CAPACITAÇÃO PARA SERVENTE (ENCARGOS COMPLEMENTARES) - HORISTA | SEDI - SERVIÇOS DIVERSOS |  | H | 1,0 | 0,14 | 0.14
Insumo da Composição |  | 00037370 | SINAPI | ALIMENTACAO - HORISTA (ENCARGOS COMPLEMENTARES) (COLETADO CAIXA) | Outros |  | H | 1,0 | 1,79 | 1.79
Insumo da Composição |  | 00037372 | SINAPI | EXAMES - HORISTA (ENCARGOS COMPLEMENTARES) (COLETADO CAIXA) | Outros |  | H | 1,0 | 0,37 | 0.37
Insumo da Composição |  | 00037373 | SINAPI | SEGURO - HORISTA (ENCARGOS COMPLEMENTARES) (COLETADO CAIXA) | Taxas |  | H | 1,0 | 0,02 | 0.02
Insumo da Composição |  | 00006111 | SINAPI | SERVENTE DE OBRAS | Mão de Obra |  | H | 1,0 | 8,70 | 8.7
Insumo da Composição |  | 00037371 | SINAPI | TRANSPORTE - HORISTA (ENCARGOS COMPLEMENTARES) (COLETADO CAIXA) | Serviços |  | H | 1,0 | 0,80 | 0.8
[5 empty] | M.O sem L.S. => | 8,84 | L.S. => | 0,00 | M.O com L.S. => | 8,84
[5 empty] | Valor do BDI => | 3,45 | Valor com BDI => |  | 16,43
[5 empty] | Quantidade => | 16,0 | Preço Total => |  | 262,88
| Item | Código | Banco | Descrição | Tipo |  | Und | Quant. | Valor Unit | Total
Composição | 20.2 | 90776 | SINAPI | ENCARREGADO GERAL COM ENCARGOS COMPLEMENTARES | SEDI - SERVIÇOS DIVERSOS |  | H | 1 | 22,24 | 22,24
Composição Auxiliar |  | 88237 | SINAPI | EPI (ENCARGOS COMPLEMENTARES) - HORISTA | SEDI - SERVIÇOS DIVERSOS |  | H | 0,05 | 0,75 | 0.03
Composição Auxiliar |  | 95401 | SINAPI | CURSO DE CAPACITAÇÃO PARA ENCARREGADO GERAL (ENCARGOS COMPLEMENTARES) - HORISTA | SEDI - SERVIÇOS DIVERSOS |  | H | 1,0 | 0,32 | 0.32
Insumo da Composição |  | 00037370 | SINAPI | ALIMENTACAO - HORISTA (ENCARGOS COMPLEMENTARES) (COLETADO CAIXA) | Outros |  | H | 1,0 | 1,79 | 1.79
Insumo da Composição |  | 00004083 | SINAPI | ENCARREGADO GERAL DE OBRAS | Mão de Obra |  | H | 1,0 | 18,91 | 18.91
Insumo da Composição |  | 00037372 | SINAPI | EXAMES - HORISTA (ENCARGOS COMPLEMENTARES) (COLETADO CAIXA) | Outros |  | H | 1,0 | 0,37 | 0.37
Insumo da Composição |  | 00037373 | SINAPI | SEGURO - HORISTA (ENCARGOS COMPLEMENTARES) (COLETADO CAIXA) | Taxas |  | H | 1,0 | 0,02 | 0.02
Insumo da Composição |  | 00037371 | SINAPI | TRANSPORTE - HORISTA (ENCARGOS COMPLEMENTARES) (COLETADO CAIXA) | Serviços |  | H | 1,0 | 0,80 | 0.8
[5 empty] | M.O sem L.S. => | 19,23 | L.S. => | 0,00 | M.O com L.S. => | 19,23
[5 empty] | Valor do BDI => | 5,92 | Valor com BDI => |  | 28,16
[5 empty] | Quantidade => | 16,0 | Preço Total => |  | 450,56
| Item | Código | Banco | Descrição | Tipo |  | Und | Quant. | Valor Unit | Total
Composição | 20.3 | 022109 | SBC | TRANSPORTE HORIZONT.MAT.1A.CAT.ENTULHO,DIST.20m C/CARGA A PA | SEDI - SERVIÇOS DIVERSOS |  | m³ | 1 | 84,70 | 84,70
Composição Auxiliar |  | 88316 | SINAPI | SERVENTE COM ENCARGOS COMPLEMENTARES | SEDI - SERVIÇOS DIVERSOS |  | H | 4,602 | 12,98 | 59.73
Composição Auxiliar |  | 88284 | SINAPI | MOTORISTA DE VEIÍCULO LEVE COM ENCARGOS COMPLEMENTARES | SEDI - SERVIÇOS DIVERSOS |  | H | 0,384 | 20,37 | 7.82
Insumo da Composição |  | 032467 | SBC | CAMINHAO MEDIO CARROCERIA VOLKSWAGEN 8150 133CV (19763) | Material |  | H | 0,35 | 49,00 | 17.15
[5 empty] | M.O sem L.S. => | 47,35 | L.S. => | 0,00 | M.O com L.S. => | 47,35
[5 empty] | Valor do BDI => | 22,54 | Valor com BDI => |  | 107,24
[5 empty] | Quantidade => | 5,0 | Preço Total => |  | 536,20
Etapa | 21 |  |  | DESMOBILIZAÇÃO | [5 empty] | 1.249,64
| Item | Código | Banco | Descrição | Tipo |  | Und | Quant. | Valor Unit | Total
Composição | 21.1 | 88316 | SINAPI | SERVENTE COM ENCARGOS COMPLEMENTARES | SEDI - SERVIÇOS DIVERSOS |  | H | 1 | 12,98 | 12,98
Composição Auxiliar |  | 88236 | SINAPI | FERRAMENTAS (ENCARGOS COMPLEMENTARES) - HORISTA | SEDI - SERVIÇOS DIVERSOS |  | H | 1,0 | 0,41 | 0.41
Composição Auxiliar |  | 88237 | SINAPI | EPI (ENCARGOS COMPLEMENTARES) - HORISTA | SEDI - SERVIÇOS DIVERSOS |  | H | 1,0 | 0,75 | 0.75
Composição Auxiliar |  | 95378 | SINAPI | CURSO DE CAPACITAÇÃO PARA SERVENTE (ENCARGOS COMPLEMENTARES) - HORISTA | SEDI - SERVIÇOS DIVERSOS |  | H | 1,0 | 0,14 | 0.14
Insumo da Composição |  | 00037370 | SINAPI | ALIMENTACAO - HORISTA (ENCARGOS COMPLEMENTARES) (COLETADO CAIXA) | Outros |  | H | 1,0 | 1,79 | 1.79
Insumo da Composição |  | 00037372 | SINAPI | EXAMES - HORISTA (ENCARGOS COMPLEMENTARES) (COLETADO CAIXA) | Outros |  | H | 1,0 | 0,37 | 0.37
Insumo da Composição |  | 00037373 | SINAPI | SEGURO - HORISTA (ENCARGOS COMPLEMENTARES) (COLETADO CAIXA) | Taxas |  | H | 1,0 | 0,02 | 0.02
Insumo da Composição |  | 00006111 | SINAPI | SERVENTE DE OBRAS | Mão de Obra |  | H | 1,0 | 8,70 | 8.7
Insumo da Composição |  | 00037371 | SINAPI | TRANSPORTE - HORISTA (ENCARGOS COMPLEMENTARES) (COLETADO CAIXA) | Serviços |  | H | 1,0 | 0,80 | 0.8
[5 empty] | M.O sem L.S. => | 8,84 | L.S. => | 0,00 | M.O com L.S. => | 8,84
[5 empty] | Valor do BDI => | 3,45 | Valor com BDI => |  | 16,43
[5 empty] | Quantidade => | 16,0 | Preço Total => |  | 262,88
| Item | Código | Banco | Descrição | Tipo |  | Und | Quant. | Valor Unit | Total
Composição | 21.2 | 90776 | SINAPI | ENCARREGADO GERAL COM ENCARGOS COMPLEMENTARES | SEDI - SERVIÇOS DIVERSOS |  | H | 1 | 22,24 | 22,24
Composição Auxiliar |  | 88237 | SINAPI | EPI (ENCARGOS COMPLEMENTARES) - HORISTA | SEDI - SERVIÇOS DIVERSOS |  | H | 0,05 | 0,75 | 0.03
Composição Auxiliar |  | 95401 | SINAPI | CURSO DE CAPACITAÇÃO PARA ENCARREGADO GERAL (ENCARGOS COMPLEMENTARES) - HORISTA | SEDI - SERVIÇOS DIVERSOS |  | H | 1,0 | 0,32 | 0.32
Insumo da Composição |  | 00037370 | SINAPI | ALIMENTACAO - HORISTA (ENCARGOS COMPLEMENTARES) (COLETADO CAIXA) | Outros |  | H | 1,0 | 1,79 | 1.79
Insumo da Composição |  | 00004083 | SINAPI | ENCARREGADO GERAL DE OBRAS | Mão de Obra |  | H | 1,0 | 18,91 | 18.91
Insumo da Composição |  | 00037372 | SINAPI | EXAMES - HORISTA (ENCARGOS COMPLEMENTARES) (COLETADO CAIXA) | Outros |  | H | 1,0 | 0,37 | 0.37
Insumo da Composição |  | 00037373 | SINAPI | SEGURO - HORISTA (ENCARGOS COMPLEMENTARES) (COLETADO CAIXA) | Taxas |  | H | 1,0 | 0,02 | 0.02
Insumo da Composição |  | 00037371 | SINAPI | TRANSPORTE - HORISTA (ENCARGOS COMPLEMENTARES) (COLETADO CAIXA) | Serviços |  | H | 1,0 | 0,80 | 0.8
[5 empty] | M.O sem L.S. => | 19,23 | L.S. => | 0,00 | M.O com L.S. => | 19,23
[5 empty] | Valor do BDI => | 5,92 | Valor com BDI => |  | 28,16
[5 empty] | Quantidade => | 16,0 | Preço Total => |  | 450,56
| Item | Código | Banco | Descrição | Tipo |  | Und | Quant. | Valor Unit | Total
Composição | 21.3 | 022109 | SBC | TRANSPORTE HORIZONT.MAT.1A.CAT.ENTULHO,DIST.20m C/CARGA A PA | SEDI - SERVIÇOS DIVERSOS |  | m³ | 1 | 84,70 | 84,70
Composição Auxiliar |  | 88316 | SINAPI | SERVENTE COM ENCARGOS COMPLEMENTARES | SEDI - SERVIÇOS DIVERSOS |  | H | 4,602 | 12,98 | 59.73
Composição Auxiliar |  | 88284 | SINAPI | MOTORISTA DE VEIÍCULO LEVE COM ENCARGOS COMPLEMENTARES | SEDI - SERVIÇOS DIVERSOS |  | H | 0,384 | 20,37 | 7.82
Insumo da Composição |  | 032467 | SBC | CAMINHAO MEDIO CARROCERIA VOLKSWAGEN 8150 133CV (19763) | Material |  | H | 0,35 | 49,00 | 17.15
[5 empty] | M.O sem L.S. => | 47,35 | L.S. => | 0,00 | M.O com L.S. => | 47,35
[5 empty] | Valor do BDI => | 22,54 | Valor com BDI => |  | 107,24
[5 empty] | Quantidade => | 5,0 | Preço Total => |  | 536,20
COMPOSIÇÃO AUXILIARES
| Item | Código | Banco | Descrição | Tipo |  | Und | Quant. | Valor Unit | Total
Composição |  | COMP - F40 | Próprio | 4UN. DE DIVISÓRIAS DE VIDRO TEMPERADO 8MM, EM ESTRUTURA DE ALUMÍNIO - ORÇADO CONFORME DIMENSÕES E DISPOSIÇÕES DE PROJETO - FORNECIMENTO E MONTAGEM | PARE - PAREDES/PAINEIS |  | UN. | 1 | 9.383,74 | 9.383,74
Insumo da Composição |  | ORÇ - 39 | Próprio | 4UN. DE DIVISÓRIAS DE VIDRO TEMPERADO 8MM, EM ESTRUTURA DE ALUMÍNIO - ORÇADO CONFORME DIMENSÕES E DISPOSIÇÕES DE PROJETO - FORNECIMENTO E MONTAGEM | Material |  | UN | 1,0 | 9.383,74 | 9383.74
[5 empty] | M.O sem L.S. => | 0,00 | L.S. => | 0,00 | M.O com L.S. => | 0,00
[5 empty] | Valor do BDI => | 2.497,95 | Valor com BDI => |  | 11.881,69
| Item | Código | Banco | Descrição | Tipo |  | Und | Quant. | Valor Unit | Total
Composição |  | SISEP.12.418 | Próprio | ABERTURA/FECHAMENTO RASGOS ALVENARIA PARA TUBOS, FECHAMENTO COM ARGAMASSA TRACO 1:4 (CIMENTO E AREIA) REF. AGESUL 1401000050 | INHI - INSTALAÇÕES HIDROS SANITÁRIAS |  | M | 1 | 4,16 | 4,16
Composição Auxiliar |  | 88309 | SINAPI | PEDREIRO COM ENCARGOS COMPLEMENTARES | SEDI - SERVIÇOS DIVERSOS |  | H | 0,005 | 16,00 | 0.08
Composição Auxiliar |  | 88316 | SINAPI | SERVENTE COM ENCARGOS COMPLEMENTARES | SEDI - SERVIÇOS DIVERSOS |  | H | 0,27298 | 12,98 | 3.54
Insumo da Composição |  | 00000370 | SINAPI | AREIA MEDIA - POSTO JAZIDA/FORNECEDOR (RETIRADO NA JAZIDA, SEM TRANSPORTE) | Material |  | m³ | 0,00302 | 46,00 | 0.13
Insumo da Composição |  | 00001379 | SINAPI | CIMENTO PORTLAND COMPOSTO CP II-32 | Material |  | KG | 0,87006 | 0,48 | 0.41
[5 empty] | M.O sem L.S. => | 2,46 | L.S. => | 0,00 | M.O com L.S. => | 2,46
[5 empty] | Valor do BDI => | 1,10 | Valor com BDI => |  | 5,26
| Item | Código | Banco | Descrição | Tipo |  | Und | Quant. | Valor Unit | Total
Composição |  | 90817 | SINAPI | ADUELA / MARCO / BATENTE PARA PORTA DE 80X210CM, FIXAÇÃO COM ARGAMASSA - SOMENTE INSTALAÇÃO. AF_08/2015_P | ESQV - ESQUADRIAS/FERRAGENS/VIDROS |  | UN | 1 | 59,23 | 59,23
Composição Auxiliar |  | 88316 | SINAPI | SERVENTE COM ENCARGOS COMPLEMENTARES | SEDI - SERVIÇOS DIVERSOS |  | H | 1,046 | 12,98 | 13.57
Composição Auxiliar |  | 88309 | SINAPI | PEDREIRO COM ENCARGOS COMPLEMENTARES | SEDI - SERVIÇOS DIVERSOS |  | H | 1,489 | 16,00 | 23.82
Composição Auxiliar |  | 88629 | SINAPI | ARGAMASSA TRAÇO 1:3 (CIMENTO E AREIA MÉDIA), PREPARO MANUAL. AF_08/2014 | SEDI - SERVIÇOS DIVERSOS |  | m³ | 0,0226 | 374,89 | 8.47
Composição Auxiliar |  | 88261 | SINAPI | CARPINTEIRO DE ESQUADRIA COM ENCARGOS COMPLEMENTARES | SEDI - SERVIÇOS DIVERSOS |  | H | 0,603 | 17,02 | 10.26
Insumo da Composição |  | 00005061 | SINAPI | PREGO DE ACO POLIDO COM CABECA 18 X 27 (2 1/2 X 10) | Material |  | KG | 0,2 | 10,00 | 2
Insumo da Composição |  | 00007319 | SINAPI | TINTA ASFALTICA IMPERMEABILIZANTE DISPERSA EM AGUA, PARA MATERIAIS CIMENTICIOS | Material |  | L | 0,1704 | 6,54 | 1.11
[5 empty] | M.O sem L.S. => | 36,34 | L.S. => | 0,00 | M.O com L.S. => | 36,34
[5 empty] | Valor do BDI => | 15,76 | Valor com BDI => |  | 74,99
| Item | Código | Banco | Descrição | Tipo |  | Und | Quant. | Valor Unit | Total
Composição |  | 90802 | SINAPI | ADUELA / MARCO / BATENTE PARA PORTA DE 80X210CM, PADRÃO MÉDIO - FORNECIMENTO E MONTAGEM. AF_08/2015 | ESQV - ESQUADRIAS/FERRAGENS/VIDROS |  | UN | 1 | 157,54 | 157,54
Composição Auxiliar |  | 88316 | SINAPI | SERVENTE COM ENCARGOS COMPLEMENTARES | SEDI - SERVIÇOS DIVERSOS |  | H | 1,484 | 12,98 | 19.26
Composição Auxiliar |  | 88261 | SINAPI | CARPINTEIRO DE ESQUADRIA COM ENCARGOS COMPLEMENTARES | SEDI - SERVIÇOS DIVERSOS |  | H | 2,968 | 17,02 | 50.51
Insumo da Composição |  | 00000183 | SINAPI | BATENTE/ PORTAL/ ADUELA/ MARCO MACICO, E= *3 CM, L= *13 CM, *60 CM A 120* CM X *210 CM, EM CEDRINHO/ ANGELIM COMERCIAL/ EUCALIPTO/ CURUPIXA/ PEROBA/ CUMARU OU EQUIVALENTE DA REGIAO (NAO INCLUI ALIZARES) | Material |  | JG | 1,0 | 87,40 | 87.4
Insumo da Composição |  | 00005066 | SINAPI | PREGO DE ACO POLIDO COM CABECA 12 X 12 | Material |  | KG | 0,0108 | 13,40 | 0.14
Insumo da Composição |  | 00005075 | SINAPI | PREGO DE ACO POLIDO COM CABECA 18 X 30 (2 3/4 X 10) | Material |  | KG | 0,0235 | 10,17 | 0.23
[5 empty] | M.O sem L.S. => | 51,33 | L.S. => | 0,00 | M.O com L.S. => | 51,33
[5 empty] | Valor do BDI => | 41,93 | Valor com BDI => |  | 199,47
| Item | Código | Banco | Descrição | Tipo |  | Und | Quant. | Valor Unit | Total
Composição |  | 88239 | SINAPI | AJUDANTE DE CARPINTEIRO COM ENCARGOS COMPLEMENTARES | SEDI - SERVIÇOS DIVERSOS |  | H | 1 | 14,23 | 14,23
Composição Auxiliar |  | 88236 | SINAPI | FERRAMENTAS (ENCARGOS COMPLEMENTARES) - HORISTA | SEDI - SERVIÇOS DIVERSOS |  | H | 1,0 | 0,41 | 0.41
Composição Auxiliar |  | 88237 | SINAPI | EPI (ENCARGOS COMPLEMENTARES) - HORISTA | SEDI - SERVIÇOS DIVERSOS |  | H | 1,0 | 0,75 | 0.75
Composição Auxiliar |  | 95309 | SINAPI | CURSO DE CAPACITAÇÃO PARA AJUDANTE DE CARPINTEIRO (ENCARGOS COMPLEMENTARES) - HORISTA | SEDI - SERVIÇOS DIVERSOS |  | H | 1,0 | 0,11 | 0.11
Insumo da Composição |  | 00037370 | SINAPI | ALIMENTACAO - HORISTA (ENCARGOS COMPLEMENTARES) (COLETADO CAIXA) | Outros |  | H | 1,0 | 1,79 | 1.79
Insumo da Composição |  | 00006117 | SINAPI | CARPINTEIRO AUXILIAR | Mão de Obra |  | H | 1,0 | 9,98 | 9.98
Insumo da Composição |  | 00037372 | SINAPI | EXAMES - HORISTA (ENCARGOS COMPLEMENTARES) (COLETADO CAIXA) | Outros |  | H | 1,0 | 0,37 | 0.37
Insumo da Composição |  | 00037373 | SINAPI | SEGURO - HORISTA (ENCARGOS COMPLEMENTARES) (COLETADO CAIXA) | Taxas |  | H | 1,0 | 0,02 | 0.02
Insumo da Composição |  | 00037371 | SINAPI | TRANSPORTE - HORISTA (ENCARGOS COMPLEMENTARES) (COLETADO CAIXA) | Serviços |  | H | 1,0 | 0,80 | 0.8
[5 empty] | M.O sem L.S. => | 10,09 | L.S. => | 0,00 | M.O com L.S. => | 10,09
[5 empty] | Valor do BDI => | 3,78 | Valor com BDI => |  | 18,01
| Item | Código | Banco | Descrição | Tipo |  | Und | Quant. | Valor Unit | Total
Composição |  | 90828 | SINAPI | ALIZAR / GUARNIÇÃO DE 5X1,5CM PARA PORTA DE 80X210CM FIXADO COM PREGOS, PADRÃO MÉDIO - FORNECIMENTO E INSTALAÇÃO. AF_08/2015 | ESQV - ESQUADRIAS/FERRAGENS/VIDROS |  | UN | 1 | 24,33 | 24,33
Composição Auxiliar |  | 88316 | SINAPI | SERVENTE COM ENCARGOS COMPLEMENTARES | SEDI - SERVIÇOS DIVERSOS |  | H | 0,185 | 12,98 | 2.4
Composição Auxiliar |  | 88261 | SINAPI | CARPINTEIRO DE ESQUADRIA COM ENCARGOS COMPLEMENTARES | SEDI - SERVIÇOS DIVERSOS |  | H | 0,37 | 17,02 | 6.29
Insumo da Composição |  | 00020017 | SINAPI | GUARNICAO/ ALIZAR/ VISTA MACICA, E= *1* CM, L= *4,5* CM, EM CEDRINHO/ ANGELIM COMERCIAL/ EUCALIPTO/ CURUPIXA/ PEROBA/ CUMARU OU EQUIVALENTE DA REGIAO | Material |  | M | 5,8 | 2,64 | 15.31
Insumo da Composição |  | 00039026 | SINAPI | PREGO DE ACO POLIDO SEM CABECA 15 X 15 (1 1/4 X 13) | Material |  | KG | 0,029 | 11,44 | 0.33
[5 empty] | M.O sem L.S. => | 6,39 | L.S. => | 0,00 | M.O com L.S. => | 6,39
[5 empty] | Valor do BDI => | 6,47 | Valor com BDI => |  | 30,80
| Item | Código | Banco | Descrição | Tipo |  | Und | Quant. | Valor Unit | Total
Composição |  | 87519 | SINAPI | ALVENARIA DE VEDAÇÃO DE BLOCOS CERÂMICOS FURADOS NA HORIZONTAL DE 9X19X19CM (ESPESSURA 9CM) DE PAREDES COM ÁREA LÍQUIDA MAIOR OU IGUAL A 6M² COM VÃOS E ARGAMASSA DE ASSENTAMENTO COM PREPARO EM BETONEIRA. AF_06/2014 | PARE - PAREDES/PAINEIS |  | m² | 1 | 55,73 | 55,73
Composição Auxiliar |  | 88316 | SINAPI | SERVENTE COM ENCARGOS COMPLEMENTARES | SEDI - SERVIÇOS DIVERSOS |  | H | 0,775 | 12,98 | 10.05
Composição Auxiliar |  | 88309 | SINAPI | PEDREIRO COM ENCARGOS COMPLEMENTARES | SEDI - SERVIÇOS DIVERSOS |  | H | 1,55 | 16,00 | 24.8
Composição Auxiliar |  | 87292 | SINAPI | ARGAMASSA TRAÇO 1:2:8 (CIMENTO, CAL E AREIA MÉDIA) PARA EMBOÇO/MASSA ÚNICA/ASSENTAMENTO DE ALVENARIA DE VEDAÇÃO, PREPARO MECÂNICO COM BETONEIRA 400 L. AF_06/2014 | SEDI - SERVIÇOS DIVERSOS |  | m³ | 0,0098 | 380,45 | 3.72
Insumo da Composição |  | 00007266 | SINAPI | BLOCO CERAMICO (ALVENARIA DE VEDACAO), DE 9 X 19 X 19 CM | Material |  | MIL | 0,02831 | 575,00 | 16.27
Insumo da Composição |  | 00037395 | SINAPI | PINO DE ACO COM FURO, HASTE = 27 MM (ACAO DIRETA) | Material |  | CENTO | 0,005 | 43,29 | 0.21
Insumo da Composição |  | 00034557 | SINAPI | TELA DE ACO SOLDADA GALVANIZADA/ZINCADA PARA ALVENARIA, FIO D = *1,20 A 1,70* MM, MALHA 15 X 15 MM, (C X L) *50 X 7,5* CM | Material |  | M | 0,42 | 1,62 | 0.68
[5 empty] | M.O sem L.S. => | 25,88 | L.S. => | 0,00 | M.O com L.S. => | 25,88
[5 empty] | Valor do BDI => | 14,83 | Valor com BDI => |  | 70,56
| Item | Código | Banco | Descrição | Tipo |  | Und | Quant. | Valor Unit | Total
Composição |  | 87503 | SINAPI | ALVENARIA DE VEDAÇÃO DE BLOCOS CERÂMICOS FURADOS NA HORIZONTAL DE 9X19X19CM (ESPESSURA 9CM) DE PAREDES COM ÁREA LÍQUIDA MAIOR OU IGUAL A 6M² SEM VÃOS E ARGAMASSA DE ASSENTAMENTO COM PREPARO EM BETONEIRA. AF_06/2014 | PARE - PAREDES/PAINEIS |  | m² | 1 | 51,47 | 51,47
Composição Auxiliar |  | 88316 | SINAPI | SERVENTE COM ENCARGOS COMPLEMENTARES | SEDI - SERVIÇOS DIVERSOS |  | H | 0,685 | 12,98 | 8.89
Composição Auxiliar |  | 88309 | SINAPI | PEDREIRO COM ENCARGOS COMPLEMENTARES | SEDI - SERVIÇOS DIVERSOS |  | H | 1,37 | 16,00 | 21.92
Composição Auxiliar |  | 87292 | SINAPI | ARGAMASSA TRAÇO 1:2:8 (CIMENTO, CAL E AREIA MÉDIA) PARA EMBOÇO/MASSA ÚNICA/ASSENTAMENTO DE ALVENARIA DE VEDAÇÃO, PREPARO MECÂNICO COM BETONEIRA 400 L. AF_06/2014 | SEDI - SERVIÇOS DIVERSOS |  | m³ | 0,0098 | 380,45 | 3.72
Insumo da Composição |  | 00007266 | SINAPI | BLOCO CERAMICO (ALVENARIA DE VEDACAO), DE 9 X 19 X 19 CM | Material |  | MIL | 0,02793 | 575,00 | 16.05
Insumo da Composição |  | 00037395 | SINAPI | PINO DE ACO COM FURO, HASTE = 27 MM (ACAO DIRETA) | Material |  | CENTO | 0,005 | 43,29 | 0.21
Insumo da Composição |  | 00034557 | SINAPI | TELA DE ACO SOLDADA GALVANIZADA/ZINCADA PARA ALVENARIA, FIO D = *1,20 A 1,70* MM, MALHA 15 X 15 MM, (C X L) *50 X 7,5* CM | Material |  | M | 0,42 | 1,62 | 0.68
[5 empty] | M.O sem L.S. => | 22,94 | L.S. => | 0,00 | M.O com L.S. => | 22,94
[5 empty] | Valor do BDI => | 13,70 | Valor com BDI => |  | 65,17
| Item | Código | Banco | Descrição | Tipo |  | Und | Quant. | Valor Unit | Total
Composição |  | 87511 | SINAPI | ALVENARIA DE VEDAÇÃO DE BLOCOS CERÂMICOS FURADOS NA HORIZONTAL DE 9X19X19CM (ESPESSURA 9CM) DE PAREDES COM ÁREA LÍQUIDA MENOR QUE 6M² COM VÃOS E ARGAMASSA DE ASSENTAMENTO COM PREPARO EM BETONEIRA. AF_06/2014 | PARE - PAREDES/PAINEIS |  | m² | 1 | 66,19 | 66,19
Composição Auxiliar |  | 88316 | SINAPI | SERVENTE COM ENCARGOS COMPLEMENTARES | SEDI - SERVIÇOS DIVERSOS |  | H | 0,99 | 12,98 | 12.85
Composição Auxiliar |  | 88309 | SINAPI | PEDREIRO COM ENCARGOS COMPLEMENTARES | SEDI - SERVIÇOS DIVERSOS |  | H | 1,98 | 16,00 | 31.68
Composição Auxiliar |  | 87292 | SINAPI | ARGAMASSA TRAÇO 1:2:8 (CIMENTO, CAL E AREIA MÉDIA) PARA EMBOÇO/MASSA ÚNICA/ASSENTAMENTO DE ALVENARIA DE VEDAÇÃO, PREPARO MECÂNICO COM BETONEIRA 400 L. AF_06/2014 | SEDI - SERVIÇOS DIVERSOS |  | m³ | 0,0098 | 380,45 | 3.72
Insumo da Composição |  | 00007266 | SINAPI | BLOCO CERAMICO (ALVENARIA DE VEDACAO), DE 9 X 19 X 19 CM | Material |  | MIL | 0,02831 | 575,00 | 16.27
Insumo da Composição |  | 00037395 | SINAPI | PINO DE ACO COM FURO, HASTE = 27 MM (ACAO DIRETA) | Material |  | CENTO | 0,0094 | 43,29 | 0.4
Insumo da Composição |  | 00034557 | SINAPI | TELA DE ACO SOLDADA GALVANIZADA/ZINCADA PARA ALVENARIA, FIO D = *1,20 A 1,70* MM, MALHA 15 X 15 MM, (C X L) *50 X 7,5* CM | Material |  | M | 0,785 | 1,62 | 1.27
[5 empty] | M.O sem L.S. => | 32,88 | L.S. => | 0,00 | M.O com L.S. => | 32,88
[5 empty] | Valor do BDI => | 17,61 | Valor com BDI => |  | 83,80
| Item | Código | Banco | Descrição | Tipo |  | Und | Quant. | Valor Unit | Total
Composição |  | 87495 | SINAPI | ALVENARIA DE VEDAÇÃO DE BLOCOS CERÂMICOS FURADOS NA HORIZONTAL DE 9X19X19CM (ESPESSURA 9CM) DE PAREDES COM ÁREA LÍQUIDA MENOR QUE 6M² SEM VÃOS E ARGAMASSA DE ASSENTAMENTO COM PREPARO EM BETONEIRA. AF_06/2014 | PARE - PAREDES/PAINEIS |  | m² | 1 | 59,44 | 59,44
Composição Auxiliar |  | 88316 | SINAPI | SERVENTE COM ENCARGOS COMPLEMENTARES | SEDI - SERVIÇOS DIVERSOS |  | H | 0,845 | 12,98 | 10.96
Composição Auxiliar |  | 88309 | SINAPI | PEDREIRO COM ENCARGOS COMPLEMENTARES | SEDI - SERVIÇOS DIVERSOS |  | H | 1,69 | 16,00 | 27.04
Composição Auxiliar |  | 87292 | SINAPI | ARGAMASSA TRAÇO 1:2:8 (CIMENTO, CAL E AREIA MÉDIA) PARA EMBOÇO/MASSA ÚNICA/ASSENTAMENTO DE ALVENARIA DE VEDAÇÃO, PREPARO MECÂNICO COM BETONEIRA 400 L. AF_06/2014 | SEDI - SERVIÇOS DIVERSOS |  | m³ | 0,0098 | 380,45 | 3.72
Insumo da Composição |  | 00007266 | SINAPI | BLOCO CERAMICO (ALVENARIA DE VEDACAO), DE 9 X 19 X 19 CM | Material |  | MIL | 0,02793 | 575,00 | 16.05
Insumo da Composição |  | 00037395 | SINAPI | PINO DE ACO COM FURO, HASTE = 27 MM (ACAO DIRETA) | Material |  | CENTO | 0,0094 | 43,29 | 0.4
Insumo da Composição |  | 00034557 | SINAPI | TELA DE ACO SOLDADA GALVANIZADA/ZINCADA PARA ALVENARIA, FIO D = *1,20 A 1,70* MM, MALHA 15 X 15 MM, (C X L) *50 X 7,5* CM | Material |  | M | 0,785 | 1,62 | 1.27
[5 empty] | M.O sem L.S. => | 28,15 | L.S. => | 0,00 | M.O com L.S. => | 28,15
[5 empty] | Valor do BDI => | 15,82 | Valor com BDI => |  | 75,26
| Item | Código | Banco | Descrição | Tipo |  | Und | Quant. | Valor Unit | Total
Composição |  | COMP - F08 | Próprio | APLICACAO E LIXAMENTO DE MASSA ACRILICA EM PAREDES EM DUAS DEMAOS /M2 | PINT - PINTURAS |  | m² | 1 | 233,59 | 233,59
Composição Auxiliar |  | 88310 | SINAPI | PINTOR COM ENCARGOS COMPLEMENTARES | SEDI - SERVIÇOS DIVERSOS |  | H | 0,35 | 15,94 | 5.57
Composição Auxiliar |  | 88252 | SINAPI | AUXILIAR DE SERVIÇOS GERAIS COM ENCARGOS COMPLEMENTARES | SEDI - SERVIÇOS DIVERSOS |  | H | 0,25 | 16,81 | 4.2
Insumo da Composição |  | 00003767 | SINAPI | LIXA EM FOLHA PARA PAREDE OU MADEIRA, NUMERO 120 (COR VERMELHA) | Material |  | UN | 0,5 | 0,70 | 0.35
Insumo da Composição |  | 00004052 | SINAPI | MASSA ACRILICA | Material |  | 18L | 1,8 | 124,15 | 223.47
[5 empty] | M.O sem L.S. => | 7,29 | L.S. => | 0,00 | M.O com L.S. => | 7,29
[5 empty] | Valor do BDI => | 62,18 | Valor com BDI => |  | 295,77
| Item | Código | Banco | Descrição | Tipo |  | Und | Quant. | Valor Unit | Total
Composição |  | SISEP.12.507 | Próprio | AR CONDICIONADO SPLIT 18000BTU - FORNECIMENTO E INSTALAÇÃO | INEL - INSTALAÇÃO ELÉTRICA/ELETRIFICAÇÃO E ILUMINAÇÃO EXTERNA |  | UN | 1 | 2.689,34 | 2.689,34
Composição Auxiliar |  | 88267 | SINAPI | ENCANADOR OU BOMBEIRO HIDRÁULICO COM ENCARGOS COMPLEMENTARES | SEDI - SERVIÇOS DIVERSOS |  | H | 2,88 | 16,57 | 47.72
Composição Auxiliar |  | 88264 | SINAPI | ELETRICISTA COM ENCARGOS COMPLEMENTARES | SEDI - SERVIÇOS DIVERSOS |  | H | 3,05 | 16,55 | 50.47
Composição Auxiliar |  | 88315 | SINAPI | SERRALHEIRO COM ENCARGOS COMPLEMENTARES | SEDI - SERVIÇOS DIVERSOS |  | H | 0,15 | 15,91 | 2.38
Composição Auxiliar |  | 88316 | SINAPI | SERVENTE COM ENCARGOS COMPLEMENTARES | SEDI - SERVIÇOS DIVERSOS |  | H | 4,07 | 12,98 | 52.82
Composição Auxiliar |  | SISEP.12.418 | Próprio | ABERTURA/FECHAMENTO RASGOS ALVENARIA PARA TUBOS, FECHAMENTO COM ARGAMASSA TRACO 1:4 (CIMENTO E AREIA) REF. AGESUL 1401000050 | INHI - INSTALAÇÕES HIDROS SANITÁRIAS |  | M | 3,0 | 4,16 | 12.48
Insumo da Composição |  | 00004912 | SINAPI | CANTONEIRA DE ACO 3 " X 3 " X 1/4 " | Material |  | KG | 1,75 | 4,08 | 7.14
Insumo da Composição |  | 00001013 | SINAPI | CABO DE COBRE, FLEXIVEL, CLASSE 4 OU 5, ISOLACAO EM PVC/A, ANTICHAMA BWF-B, 1 CONDUTOR, 450/750 V, SECAO NOMINAL 1,5 MM2 | Material |  | M | 25,0 | 0,67 | 16.75
Insumo da Composição |  | 00009856 | SINAPI | TUBO PVC, ROSCAVEL, 1/2", AGUA FRIA PREDIAL | Material |  | M | 0,03 | 5,86 | 0.17
Insumo da Composição |  | 00003543 | SINAPI | JOELHO PVC, ROSCAVEL, 90 GRAUS, 1/2", PARA AGUA FRIA PREDIAL | Material |  | UN | 1,0 | 1,26 | 1.26
Insumo da Composição |  | 00039139 | SINAPI | ABRACADEIRA EM ACO PARA AMARRACAO DE ELETRODUTOS, TIPO U SIMPLES, COM 1" | Material |  | UN | 10,0 | 0,76 | 7.6
Insumo da Composição |  | 00011059 | SINAPI | PARAFUSO ROSCA SOBERBA ZINCADO CABECA CHATA FENDA SIMPLES 5,5 X 50 MM (2 ") | Material |  | UN | 4,0 | 0,14 | 0.56
Insumo da Composição |  | 00039748 | SINAPI | TUBO DE COBRE CLASSE "A", DN = 3/4 " (22 MM), PARA INSTALACOES DE MEDIA PRESSAO PARA GASES COMBUSTIVEIS E MEDICINAIS | Material |  | M | 4,48 | 37,72 | 168.98
Insumo da Composição |  | 00001937 | SINAPI | CURVA PVC 90 GRAUS, ROSCAVEL, 1/2", AGUA FRIA PREDIAL | Material |  | UN | 2,0 | 2,21 | 4.42
Insumo da Composição |  | 00001938 | SINAPI | CURVA PVC 90 GRAUS, ROSCAVEL, 3/4", AGUA FRIA PREDIAL | Material |  | UN | 2,0 | 2,79 | 5.58
Insumo da Composição |  | 00003146 | SINAPI | FITA VEDA ROSCA EM ROLOS DE 18 MM X 10 M (L X C) | Material |  | UN | 1,0 | 2,91 | 2.91
Insumo da Composição |  | 00037458 | SINAPI | MANGUEIRA CRISTAL, LISA, PVC TRANSPARENTE, 1/2" X 2 MM | Material |  | M | 3,0 | 2,70 | 8.1
Insumo da Composição |  | 00039844 | SINAPI | AR-CONDICIONADO FRIO SPLIT HI-WALL (PAREDE) 18000 BTU/H | Equipamento para Aquisição Permanente |  | UN | 1,0 | 2.300,00 | 2300
[5 empty] | M.O sem L.S. => | 118,75 | L.S. => | 0,00 | M.O com L.S. => | 118,75
[5 empty] | Valor do BDI => | 715,90 | Valor com BDI => |  | 3.405,24
| Item | Código | Banco | Descrição | Tipo |  | Und | Quant. | Valor Unit | Total
Composição |  | 88626 | SINAPI | ARGAMASSA TRAÇO 1:0,5:4,5 (CIMENTO, CAL E AREIA MÉDIA), PREPARO MECÂNICO COM BETONEIRA 400 L. AF_08/2014 | SEDI - SERVIÇOS DIVERSOS |  | m³ | 1 | 332,91 | 332,91
Composição Auxiliar |  | 88377 | SINAPI | OPERADOR DE BETONEIRA ESTACIONÁRIA/MISTURADOR COM ENCARGOS COMPLEMENTARES | SEDI - SERVIÇOS DIVERSOS |  | H | 3,83 | 17,88 | 68.48
Composição Auxiliar |  | 88830 | SINAPI | BETONEIRA CAPACIDADE NOMINAL DE 400 L, CAPACIDADE DE MISTURA 280 L, MOTOR ELÉTRICO TRIFÁSICO POTÊNCIA DE 2 CV, SEM CARREGADOR - CHP DIURNO. AF_10/2014 | CHOR - CUSTOS HORÁRIOS DE MÁQUINAS E EQUIPAMENTOS |  | CHP | 0,89 | 0,95 | 0.84
Composição Auxiliar |  | 88831 | SINAPI | BETONEIRA CAPACIDADE NOMINAL DE 400 L, CAPACIDADE DE MISTURA 280 L, MOTOR ELÉTRICO TRIFÁSICO POTÊNCIA DE 2 CV, SEM CARREGADOR - CHI DIURNO. AF_10/2014 | CHOR - CUSTOS HORÁRIOS DE MÁQUINAS E EQUIPAMENTOS |  | CHI | 2,94 | 0,21 | 0.61
Insumo da Composição |  | 00000370 | SINAPI | AREIA MEDIA - POSTO JAZIDA/FORNECEDOR (RETIRADO NA JAZIDA, SEM TRANSPORTE) | Material |  | m³ | 1,2 | 46,00 | 55.2
Insumo da Composição |  | 00001106 | SINAPI | CAL HIDRATADA CH-I PARA ARGAMASSAS | Material |  | KG | 80,23 | 0,75 | 60.17
Insumo da Composição |  | 00001379 | SINAPI | CIMENTO PORTLAND COMPOSTO CP II-32 | Material |  | KG | 307,54 | 0,48 | 147.61
[5 empty] | M.O sem L.S. => | 54,19 | L.S. => | 0,00 | M.O com L.S. => | 54,19
[5 empty] | Valor do BDI => | 88,62 | Valor com BDI => |  | 421,53
| Item | Código | Banco | Descrição | Tipo |  | Und | Quant. | Valor Unit | Total
Composição |  | 87292 | SINAPI | ARGAMASSA TRAÇO 1:2:8 (CIMENTO, CAL E AREIA MÉDIA) PARA EMBOÇO/MASSA ÚNICA/ASSENTAMENTO DE ALVENARIA DE VEDAÇÃO, PREPARO MECÂNICO COM BETONEIRA 400 L. AF_06/2014 | SEDI - SERVIÇOS DIVERSOS |  | m³ | 1 | 380,45 | 380,45
Composição Auxiliar |  | 88377 | SINAPI | OPERADOR DE BETONEIRA ESTACIONÁRIA/MISTURADOR COM ENCARGOS COMPLEMENTARES | SEDI - SERVIÇOS DIVERSOS |  | H | 4,75 | 17,88 | 84.93
Composição Auxiliar |  | 88830 | SINAPI | BETONEIRA CAPACIDADE NOMINAL DE 400 L, CAPACIDADE DE MISTURA 280 L, MOTOR ELÉTRICO TRIFÁSICO POTÊNCIA DE 2 CV, SEM CARREGADOR - CHP DIURNO. AF_10/2014 | CHOR - CUSTOS HORÁRIOS DE MÁQUINAS E EQUIPAMENTOS |  | CHP | 1,11 | 0,95 | 1.05
Composição Auxiliar |  | 88831 | SINAPI | BETONEIRA CAPACIDADE NOMINAL DE 400 L, CAPACIDADE DE MISTURA 280 L, MOTOR ELÉTRICO TRIFÁSICO POTÊNCIA DE 2 CV, SEM CARREGADOR - CHI DIURNO. AF_10/2014 | CHOR - CUSTOS HORÁRIOS DE MÁQUINAS E EQUIPAMENTOS |  | CHI | 3,64 | 0,21 | 0.76
Insumo da Composição |  | 00000370 | SINAPI | AREIA MEDIA - POSTO JAZIDA/FORNECEDOR (RETIRADO NA JAZIDA, SEM TRANSPORTE) | Material |  | m³ | 1,29 | 46,00 | 59.34
Insumo da Composição |  | 00001106 | SINAPI | CAL HIDRATADA CH-I PARA ARGAMASSAS | Material |  | KG | 193,7 | 0,75 | 145.27
Insumo da Composição |  | 00001379 | SINAPI | CIMENTO PORTLAND COMPOSTO CP II-32 | Material |  | KG | 185,63 | 0,48 | 89.1
[5 empty] | M.O sem L.S. => | 67,21 | L.S. => | 0,00 | M.O com L.S. => | 67,21
[5 empty] | Valor do BDI => | 101,27 | Valor com BDI => |  | 481,72
| Item | Código | Banco | Descrição | Tipo |  | Und | Quant. | Valor Unit | Total
Composição |  | 88629 | SINAPI | ARGAMASSA TRAÇO 1:3 (CIMENTO E AREIA MÉDIA), PREPARO MANUAL. AF_08/2014 | SEDI - SERVIÇOS DIVERSOS |  | m³ | 1 | 374,89 | 374,89
Composição Auxiliar |  | 88316 | SINAPI | SERVENTE COM ENCARGOS COMPLEMENTARES | SEDI - SERVIÇOS DIVERSOS |  | H | 8,48 | 12,98 | 110.07
Insumo da Composição |  | 00000370 | SINAPI | AREIA MEDIA - POSTO JAZIDA/FORNECEDOR (RETIRADO NA JAZIDA, SEM TRANSPORTE) | Material |  | m³ | 1,15 | 46,00 | 52.9
Insumo da Composição |  | 00001379 | SINAPI | CIMENTO PORTLAND COMPOSTO CP II-32 | Material |  | KG | 441,51 | 0,48 | 211.92
[5 empty] | M.O sem L.S. => | 74,96 | L.S. => | 0,00 | M.O com L.S. => | 74,96
[5 empty] | Valor do BDI => | 99,79 | Valor com BDI => |  | 474,68
| Item | Código | Banco | Descrição | Tipo |  | Und | Quant. | Valor Unit | Total
Composição |  | 88631 | SINAPI | ARGAMASSA TRAÇO 1:4 (CIMENTO E AREIA MÉDIA), PREPARO MANUAL. AF_08/2014 | SEDI - SERVIÇOS DIVERSOS |  | m³ | 1 | 338,48 | 338,48
Composição Auxiliar |  | 88316 | SINAPI | SERVENTE COM ENCARGOS COMPLEMENTARES | SEDI - SERVIÇOS DIVERSOS |  | H | 8,59 | 12,98 | 111.49
Insumo da Composição |  | 00000370 | SINAPI | AREIA MEDIA - POSTO JAZIDA/FORNECEDOR (RETIRADO NA JAZIDA, SEM TRANSPORTE) | Material |  | m³ | 1,23 | 46,00 | 56.58
Insumo da Composição |  | 00001379 | SINAPI | CIMENTO PORTLAND COMPOSTO CP II-32 | Material |  | KG | 355,04 | 0,48 | 170.41
[5 empty] | M.O sem L.S. => | 75,93 | L.S. => | -0,00 | M.O com L.S. => | 75,93
[5 empty] | Valor do BDI => | 90,10 | Valor com BDI => |  | 428,58
| Item | Código | Banco | Descrição | Tipo |  | Und | Quant. | Valor Unit | Total
Composição |  | 88247 | SINAPI | AUXILIAR DE ELETRICISTA COM ENCARGOS COMPLEMENTARES | SEDI - SERVIÇOS DIVERSOS |  | H | 1 | 12,86 | 12,86
Composição Auxiliar |  | 88236 | SINAPI | FERRAMENTAS (ENCARGOS COMPLEMENTARES) - HORISTA | SEDI - SERVIÇOS DIVERSOS |  | H | 1,0 | 0,41 | 0.41
Composição Auxiliar |  | 88237 | SINAPI | EPI (ENCARGOS COMPLEMENTARES) - HORISTA | SEDI - SERVIÇOS DIVERSOS |  | H | 1,0 | 0,75 | 0.75
Composição Auxiliar |  | 95316 | SINAPI | CURSO DE CAPACITAÇÃO PARA AUXILIAR DE ELETRICISTA (ENCARGOS COMPLEMENTARES) - HORISTA | SEDI - SERVIÇOS DIVERSOS |  | H | 1,0 | 0,25 | 0.25
Insumo da Composição |  | 00000247 | SINAPI | AJUDANTE DE ELETRICISTA | Mão de Obra |  | H | 1,0 | 8,47 | 8.47
Insumo da Composição |  | 00037370 | SINAPI | ALIMENTACAO - HORISTA (ENCARGOS COMPLEMENTARES) (COLETADO CAIXA) | Outros |  | H | 1,0 | 1,79 | 1.79
Insumo da Composição |  | 00037372 | SINAPI | EXAMES - HORISTA (ENCARGOS COMPLEMENTARES) (COLETADO CAIXA) | Outros |  | H | 1,0 | 0,37 | 0.37
Insumo da Composição |  | 00037373 | SINAPI | SEGURO - HORISTA (ENCARGOS COMPLEMENTARES) (COLETADO CAIXA) | Taxas |  | H | 1,0 | 0,02 | 0.02
Insumo da Composição |  | 00037371 | SINAPI | TRANSPORTE - HORISTA (ENCARGOS COMPLEMENTARES) (COLETADO CAIXA) | Serviços |  | H | 1,0 | 0,80 | 0.8
[5 empty] | M.O sem L.S. => | 8,72 | L.S. => | -0,00 | M.O com L.S. => | 8,72
[5 empty] | Valor do BDI => | 3,42 | Valor com BDI => |  | 16,28
| Item | Código | Banco | Descrição | Tipo |  | Und | Quant. | Valor Unit | Total
Composição |  | 88248 | SINAPI | AUXILIAR DE ENCANADOR OU BOMBEIRO HIDRÁULICO COM ENCARGOS COMPLEMENTARES | SEDI - SERVIÇOS DIVERSOS |  | H | 1 | 12,94 | 12,94
Composição Auxiliar |  | 88236 | SINAPI | FERRAMENTAS (ENCARGOS COMPLEMENTARES) - HORISTA | SEDI - SERVIÇOS DIVERSOS |  | H | 1,0 | 0,41 | 0.41
Composição Auxiliar |  | 88237 | SINAPI | EPI (ENCARGOS COMPLEMENTARES) - HORISTA | SEDI - SERVIÇOS DIVERSOS |  | H | 1,0 | 0,75 | 0.75
Composição Auxiliar |  | 95317 | SINAPI | CURSO DE CAPACITAÇÃO PARA AUXILIAR DE ENCANADOR OU BOMBEIRO HIDRÁULICO (ENCARGOS COMPLEMENTARES) - HORISTA | SEDI - SERVIÇOS DIVERSOS |  | H | 1,0 | 0,12 | 0.12
Insumo da Composição |  | 00037370 | SINAPI | ALIMENTACAO - HORISTA (ENCARGOS COMPLEMENTARES) (COLETADO CAIXA) | Outros |  | H | 1,0 | 1,79 | 1.79
Insumo da Composição |  | 00000246 | SINAPI | AUXILIAR DE ENCANADOR OU BOMBEIRO HIDRAULICO | Mão de Obra |  | H | 1,0 | 8,68 | 8.68
Insumo da Composição |  | 00037372 | SINAPI | EXAMES - HORISTA (ENCARGOS COMPLEMENTARES) (COLETADO CAIXA) | Outros |  | H | 1,0 | 0,37 | 0.37
Insumo da Composição |  | 00037373 | SINAPI | SEGURO - HORISTA (ENCARGOS COMPLEMENTARES) (COLETADO CAIXA) | Taxas |  | H | 1,0 | 0,02 | 0.02
Insumo da Composição |  | 00037371 | SINAPI | TRANSPORTE - HORISTA (ENCARGOS COMPLEMENTARES) (COLETADO CAIXA) | Serviços |  | H | 1,0 | 0,80 | 0.8
[5 empty] | M.O sem L.S. => | 8,80 | L.S. => | -0,00 | M.O com L.S. => | 8,80
[5 empty] | Valor do BDI => | 3,44 | Valor com BDI => |  | 16,38
| Item | Código | Banco | Descrição | Tipo |  | Und | Quant. | Valor Unit | Total
Composição |  | 88251 | SINAPI | AUXILIAR DE SERRALHEIRO COM ENCARGOS COMPLEMENTARES | SEDI - SERVIÇOS DIVERSOS |  | H | 1 | 12,94 | 12,94
Composição Auxiliar |  | 88236 | SINAPI | FERRAMENTAS (ENCARGOS COMPLEMENTARES) - HORISTA | SEDI - SERVIÇOS DIVERSOS |  | H | 1,0 | 0,41 | 0.41
Composição Auxiliar |  | 88237 | SINAPI | EPI (ENCARGOS COMPLEMENTARES) - HORISTA | SEDI - SERVIÇOS DIVERSOS |  | H | 1,0 | 0,75 | 0.75
Composição Auxiliar |  | 95320 | SINAPI | CURSO DE CAPACITAÇÃO PARA AUXILIAR DE SERRALHEIRO (ENCARGOS COMPLEMENTARES) - HORISTA | SEDI - SERVIÇOS DIVERSOS |  | H | 1,0 | 0,08 | 0.08
Insumo da Composição |  | 00000252 | SINAPI | AJUDANTE DE SERRALHEIRO | Mão de Obra |  | H | 1,0 | 8,72 | 8.72
Insumo da Composição |  | 00037370 | SINAPI | ALIMENTACAO - HORISTA (ENCARGOS COMPLEMENTARES) (COLETADO CAIXA) | Outros |  | H | 1,0 | 1,79 | 1.79
Insumo da Composição |  | 00037372 | SINAPI | EXAMES - HORISTA (ENCARGOS COMPLEMENTARES) (COLETADO CAIXA) | Outros |  | H | 1,0 | 0,37 | 0.37
Insumo da Composição |  | 00037373 | SINAPI | SEGURO - HORISTA (ENCARGOS COMPLEMENTARES) (COLETADO CAIXA) | Taxas |  | H | 1,0 | 0,02 | 0.02
Insumo da Composição |  | 00037371 | SINAPI | TRANSPORTE - HORISTA (ENCARGOS COMPLEMENTARES) (COLETADO CAIXA) | Serviços |  | H | 1,0 | 0,80 | 0.8
[5 empty] | M.O sem L.S. => | 8,80 | L.S. => | -0,00 | M.O com L.S. => | 8,80
[5 empty] | Valor do BDI => | 3,44 | Valor com BDI => |  | 16,38
| Item | Código | Banco | Descrição | Tipo |  | Und | Quant. | Valor Unit | Total
Composição |  | 88252 | SINAPI | AUXILIAR DE SERVIÇOS GERAIS COM ENCARGOS COMPLEMENTARES | SEDI - SERVIÇOS DIVERSOS |  | H | 1 | 16,81 | 16,81
Composição Auxiliar |  | 88236 | SINAPI | FERRAMENTAS (ENCARGOS COMPLEMENTARES) - HORISTA | SEDI - SERVIÇOS DIVERSOS |  | H | 1,0 | 0,41 | 0.41
Composição Auxiliar |  | 88237 | SINAPI | EPI (ENCARGOS COMPLEMENTARES) - HORISTA | SEDI - SERVIÇOS DIVERSOS |  | H | 1,0 | 0,75 | 0.75
Composição Auxiliar |  | 95321 | SINAPI | CURSO DE CAPACITAÇÃO PARA AUXILIAR DE SERVIÇOS GERAIS (ENCARGOS COMPLEMENTARES) - HORISTA | SEDI - SERVIÇOS DIVERSOS |  | H | 1,0 | 0,11 | 0.11
Insumo da Composição |  | 00037370 | SINAPI | ALIMENTACAO - HORISTA (ENCARGOS COMPLEMENTARES) (COLETADO CAIXA) | Outros |  | H | 1,0 | 1,79 | 1.79
Insumo da Composição |  | 00006121 | SINAPI | AUXILIAR DE SERVICOS GERAIS | Mão de Obra |  | H | 1,0 | 12,56 | 12.56
Insumo da Composição |  | 00037372 | SINAPI | EXAMES - HORISTA (ENCARGOS COMPLEMENTARES) (COLETADO CAIXA) | Outros |  | H | 1,0 | 0,37 | 0.37
Insumo da Composição |  | 00037373 | SINAPI | SEGURO - HORISTA (ENCARGOS COMPLEMENTARES) (COLETADO CAIXA) | Taxas |  | H | 1,0 | 0,02 | 0.02
Insumo da Composição |  | 00037371 | SINAPI | TRANSPORTE - HORISTA (ENCARGOS COMPLEMENTARES) (COLETADO CAIXA) | Serviços |  | H | 1,0 | 0,80 | 0.8
[5 empty] | M.O sem L.S. => | 12,67 | L.S. => | 0,00 | M.O com L.S. => | 12,67
[5 empty] | Valor do BDI => | 4,47 | Valor com BDI => |  | 21,28
| Item | Código | Banco | Descrição | Tipo |  | Und | Quant. | Valor Unit | Total
Composição |  | 86895 | SINAPI | BANCADA DE GRANITO CINZA POLIDO PARA LAVATÓRIO 0,50 X 0,60 M - FORNECIMENTO E INSTALAÇÃO. AF_12/2013 | INHI - INSTALAÇÕES HIDROS SANITÁRIAS |  | UN | 1 | 295,42 | 295,42
Composição Auxiliar |  | 88316 | SINAPI | SERVENTE COM ENCARGOS COMPLEMENTARES | SEDI - SERVIÇOS DIVERSOS |  | H | 0,98 | 12,98 | 12.72
Composição Auxiliar |  | 88274 | SINAPI | MARMORISTA/GRANITEIRO COM ENCARGOS COMPLEMENTARES | SEDI - SERVIÇOS DIVERSOS |  | H | 1,92 | 17,36 | 33.33
Insumo da Composição |  | 00007568 | SINAPI | BUCHA DE NYLON SEM ABA S10, COM PARAFUSO DE 6,10 X 65 MM EM ACO ZINCADO COM ROSCA SOBERBA, CABECA CHATA E FENDA PHILLIPS | Material |  | UN | 6,0 | 0,43 | 2.58
Insumo da Composição |  | 00011795 | SINAPI | GRANITO PARA BANCADA, POLIDO, TIPO ANDORINHA/ QUARTZ/ CASTELO/ CORUMBA OU OUTROS EQUIVALENTES DA REGIAO, E= *2,5* CM | Material |  | m² | 0,377 | 494,33 | 186.36
Insumo da Composição |  | 00004823 | SINAPI | MASSA PLASTICA PARA MARMORE/GRANITO | Material |  | KG | 0,3844 | 32,24 | 12.39
Insumo da Composição |  | 00037329 | SINAPI | REJUNTE EPOXI BRANCO | Material |  | KG | 0,0257 | 39,87 | 1.02
Insumo da Composição |  | 00037590 | SINAPI | SUPORTE MAO-FRANCESA EM ACO, ABAS IGUAIS 30 CM, CAPACIDADE MINIMA 60 KG, BRANCO | Material |  | UN | 2,0 | 23,51 | 47.02
[5 empty] | M.O sem L.S. => | 34,04 | L.S. => | 0,00 | M.O com L.S. => | 34,04
[5 empty] | Valor do BDI => | 78,64 | Valor com BDI => |  | 374,06
| Item | Código | Banco | Descrição | Tipo |  | Und | Quant. | Valor Unit | Total
Composição |  | 93396 | SINAPI | BANCADA GRANITO CINZA POLIDO 0,50 X 0,60M, INCL. CUBA DE EMBUTIR OVAL LOUÇA BRANCA 35 X 50CM, VÁLVULA METAL CROMADO, SIFÃO FLEXÍVEL PVC, ENGATE 30CM FLEXÍVEL PLÁSTICO E TORNEIRA CROMADA DE MESA, PADRÃO POPULAR - FORNEC. E INSTALAÇÃO. AF_12/2013 | INHI - INSTALAÇÕES HIDROS SANITÁRIAS |  | UN | 1 | 487,52 | 487,52
Composição Auxiliar |  | 86884 | SINAPI | ENGATE FLEXÍVEL EM PLÁSTICO BRANCO, 1/2" X 30CM - FORNECIMENTO E INSTALAÇÃO. AF_12/2013 | INHI - INSTALAÇÕES HIDROS SANITÁRIAS |  | UN | 1,0 | 5,98 | 5.98
Composição Auxiliar |  | 86906 | SINAPI | TORNEIRA CROMADA DE MESA, 1/2" OU 3/4", PARA LAVATÓRIO, PADRÃO POPULAR - FORNECIMENTO E INSTALAÇÃO. AF_12/2013 | INHI - INSTALAÇÕES HIDROS SANITÁRIAS |  | UN | 1,0 | 41,51 | 41.51
Composição Auxiliar |  | 86895 | SINAPI | BANCADA DE GRANITO CINZA POLIDO PARA LAVATÓRIO 0,50 X 0,60 M - FORNECIMENTO E INSTALAÇÃO. AF_12/2013 | INHI - INSTALAÇÕES HIDROS SANITÁRIAS |  | UN | 1,0 | 295,42 | 295.42
Composição Auxiliar |  | 86937 | SINAPI | CUBA DE EMBUTIR OVAL EM LOUÇA BRANCA, 35 X 50CM OU EQUIVALENTE, INCLUSO VÁLVULA EM METAL CROMADO E SIFÃO FLEXÍVEL EM PVC - FORNECIMENTO E INSTALAÇÃO. AF_12/2013 | INHI - INSTALAÇÕES HIDROS SANITÁRIAS |  | UN | 1,0 | 144,61 | 144.61
[5 empty] | M.O sem L.S. => | 55,25 | L.S. => | 0,00 | M.O com L.S. => | 55,25
[5 empty] | Valor do BDI => | 129,77 | Valor com BDI => |  | 617,29
| Item | Código | Banco | Descrição | Tipo |  | Und | Quant. | Valor Unit | Total
Composição |  | 88831 | SINAPI | BETONEIRA CAPACIDADE NOMINAL DE 400 L, CAPACIDADE DE MISTURA 280 L, MOTOR ELÉTRICO TRIFÁSICO POTÊNCIA DE 2 CV, SEM CARREGADOR - CHI DIURNO. AF_10/2014 | CHOR - CUSTOS HORÁRIOS DE MÁQUINAS E EQUIPAMENTOS |  | CHI | 1 | 0,21 | 0,21
Composição Auxiliar |  | 88826 | SINAPI | BETONEIRA CAPACIDADE NOMINAL DE 400 L, CAPACIDADE DE MISTURA 280 L, MOTOR ELÉTRICO TRIFÁSICO POTÊNCIA DE 2 CV, SEM CARREGADOR - DEPRECIAÇÃO. AF_10/2014 | CHOR - CUSTOS HORÁRIOS DE MÁQUINAS E EQUIPAMENTOS |  | H | 1,0 | 0,17 | 0.17
Composição Auxiliar |  | 88827 | SINAPI | BETONEIRA CAPACIDADE NOMINAL DE 400 L, CAPACIDADE DE MISTURA 280 L, MOTOR ELÉTRICO TRIFÁSICO POTÊNCIA DE 2 CV, SEM CARREGADOR - JUROS. AF_10/2014 | CHOR - CUSTOS HORÁRIOS DE MÁQUINAS E EQUIPAMENTOS |  | H | 1,0 | 0,04 | 0.04
[5 empty] | M.O sem L.S. => | 0,00 | L.S. => | 0,00 | M.O com L.S. => | 0,00
[5 empty] | Valor do BDI => | 0,05 | Valor com BDI => |  | 0,26
| Item | Código | Banco | Descrição | Tipo |  | Und | Quant. | Valor Unit | Total
Composição |  | 88830 | SINAPI | BETONEIRA CAPACIDADE NOMINAL DE 400 L, CAPACIDADE DE MISTURA 280 L, MOTOR ELÉTRICO TRIFÁSICO POTÊNCIA DE 2 CV, SEM CARREGADOR - CHP DIURNO. AF_10/2014 | CHOR - CUSTOS HORÁRIOS DE MÁQUINAS E EQUIPAMENTOS |  | CHP | 1 | 0,95 | 0,95
Composição Auxiliar |  | 88826 | SINAPI | BETONEIRA CAPACIDADE NOMINAL DE 400 L, CAPACIDADE DE MISTURA 280 L, MOTOR ELÉTRICO TRIFÁSICO POTÊNCIA DE 2 CV, SEM CARREGADOR - DEPRECIAÇÃO. AF_10/2014 | CHOR - CUSTOS HORÁRIOS DE MÁQUINAS E EQUIPAMENTOS |  | H | 1,0 | 0,17 | 0.17
Composição Auxiliar |  | 88827 | SINAPI | BETONEIRA CAPACIDADE NOMINAL DE 400 L, CAPACIDADE DE MISTURA 280 L, MOTOR ELÉTRICO TRIFÁSICO POTÊNCIA DE 2 CV, SEM CARREGADOR - JUROS. AF_10/2014 | CHOR - CUSTOS HORÁRIOS DE MÁQUINAS E EQUIPAMENTOS |  | H | 1,0 | 0,04 | 0.04
Composição Auxiliar |  | 88828 | SINAPI | BETONEIRA CAPACIDADE NOMINAL DE 400 L, CAPACIDADE DE MISTURA 280 L, MOTOR ELÉTRICO TRIFÁSICO POTÊNCIA DE 2 CV, SEM CARREGADOR - MANUTENÇÃO. AF_10/2014 | CHOR - CUSTOS HORÁRIOS DE MÁQUINAS E EQUIPAMENTOS |  | H | 1,0 | 0,16 | 0.16
Composição Auxiliar |  | 88829 | SINAPI | BETONEIRA CAPACIDADE NOMINAL DE 400 L, CAPACIDADE DE MISTURA 280 L, MOTOR ELÉTRICO TRIFÁSICO POTÊNCIA DE 2 CV, SEM CARREGADOR - MATERIAIS NA OPERAÇÃO. AF_10/2014 | CHOR - CUSTOS HORÁRIOS DE MÁQUINAS E EQUIPAMENTOS |  | H | 1,0 | 0,58 | 0.58
[5 empty] | M.O sem L.S. => | 0,00 | L.S. => | 0,00 | M.O com L.S. => | 0,00
[5 empty] | Valor do BDI => | 0,25 | Valor com BDI => |  | 1,20
| Item | Código | Banco | Descrição | Tipo |  | Und | Quant. | Valor Unit | Total
Composição |  | 88826 | SINAPI | BETONEIRA CAPACIDADE NOMINAL DE 400 L, CAPACIDADE DE MISTURA 280 L, MOTOR ELÉTRICO TRIFÁSICO POTÊNCIA DE 2 CV, SEM CARREGADOR - DEPRECIAÇÃO. AF_10/2014 | CHOR - CUSTOS HORÁRIOS DE MÁQUINAS E EQUIPAMENTOS |  | H | 1 | 0,17 | 0,17
Insumo da Composição |  | 00010535 | SINAPI | BETONEIRA CAPACIDADE NOMINAL 400 L, CAPACIDADE DE MISTURA 280 L, MOTOR ELETRICO TRIFASICO 220/380 V POTENCIA 2 CV, SEM CARREGADOR | Equipamento |  | UN | 0,000064 | 2.800,00 | 0.17
[5 empty] | M.O sem L.S. => | 0,00 | L.S. => | 0,00 | M.O com L.S. => | 0,00
[5 empty] | Valor do BDI => | 0,04 | Valor com BDI => |  | 0,21
| Item | Código | Banco | Descrição | Tipo |  | Und | Quant. | Valor Unit | Total
Composição |  | 88827 | SINAPI | BETONEIRA CAPACIDADE NOMINAL DE 400 L, CAPACIDADE DE MISTURA 280 L, MOTOR ELÉTRICO TRIFÁSICO POTÊNCIA DE 2 CV, SEM CARREGADOR - JUROS. AF_10/2014 | CHOR - CUSTOS HORÁRIOS DE MÁQUINAS E EQUIPAMENTOS |  | H | 1 | 0,04 | 0,04
Insumo da Composição |  | 00010535 | SINAPI | BETONEIRA CAPACIDADE NOMINAL 400 L, CAPACIDADE DE MISTURA 280 L, MOTOR ELETRICO TRIFASICO 220/380 V POTENCIA 2 CV, SEM CARREGADOR | Equipamento |  | UN | 0,0000144 | 2.800,00 | 0.04
[5 empty] | M.O sem L.S. => | 0,00 | L.S. => | 0,00 | M.O com L.S. => | 0,00
[5 empty] | Valor do BDI => | 0,01 | Valor com BDI => |  | 0,05
| Item | Código | Banco | Descrição | Tipo |  | Und | Quant. | Valor Unit | Total
Composição |  | 88828 | SINAPI | BETONEIRA CAPACIDADE NOMINAL DE 400 L, CAPACIDADE DE MISTURA 280 L, MOTOR ELÉTRICO TRIFÁSICO POTÊNCIA DE 2 CV, SEM CARREGADOR - MANUTENÇÃO. AF_10/2014 | CHOR - CUSTOS HORÁRIOS DE MÁQUINAS E EQUIPAMENTOS |  | H | 1 | 0,16 | 0,16
Insumo da Composição |  | 00010535 | SINAPI | BETONEIRA CAPACIDADE NOMINAL 400 L, CAPACIDADE DE MISTURA 280 L, MOTOR ELETRICO TRIFASICO 220/380 V POTENCIA 2 CV, SEM CARREGADOR | Equipamento |  | UN | 0,00006 | 2.800,00 | 0.16
[5 empty] | M.O sem L.S. => | 0,00 | L.S. => | 0,00 | M.O com L.S. => | 0,00
[5 empty] | Valor do BDI => | 0,04 | Valor com BDI => |  | 0,20
| Item | Código | Banco | Descrição | Tipo |  | Und | Quant. | Valor Unit | Total
Composição |  | 88829 | SINAPI | BETONEIRA CAPACIDADE NOMINAL DE 400 L, CAPACIDADE DE MISTURA 280 L, MOTOR ELÉTRICO TRIFÁSICO POTÊNCIA DE 2 CV, SEM CARREGADOR - MATERIAIS NA OPERAÇÃO. AF_10/2014 | CHOR - CUSTOS HORÁRIOS DE MÁQUINAS E EQUIPAMENTOS |  | H | 1 | 0,58 | 0,58
Insumo da Composição |  | 00002705 | SINAPI | ENERGIA ELETRICA ATE 2000 KWH INDUSTRIAL, SEM DEMANDA | Material |  | KW/H | 1,25 | 0,47 | 0.58
[5 empty] | M.O sem L.S. => | 0,00 | L.S. => | 0,00 | M.O com L.S. => | 0,00
[5 empty] | Valor do BDI => | 0,15 | Valor com BDI => |  | 0,73
| Item | Código | Banco | Descrição | Tipo |  | Und | Quant. | Valor Unit | Total
Composição |  | 88261 | SINAPI | CARPINTEIRO DE ESQUADRIA COM ENCARGOS COMPLEMENTARES | SEDI - SERVIÇOS DIVERSOS |  | H | 1 | 17,02 | 17,02
Composição Auxiliar |  | 88236 | SINAPI | FERRAMENTAS (ENCARGOS COMPLEMENTARES) - HORISTA | SEDI - SERVIÇOS DIVERSOS |  | H | 1,0 | 0,41 | 0.41
Composição Auxiliar |  | 88237 | SINAPI | EPI (ENCARGOS COMPLEMENTARES) - HORISTA | SEDI - SERVIÇOS DIVERSOS |  | H | 1,0 | 0,75 | 0.75
Composição Auxiliar |  | 95329 | SINAPI | CURSO DE CAPACITAÇÃO PARA CARPINTEIRO DE ESQUADRIA (ENCARGOS COMPLEMENTARES) - HORISTA | SEDI - SERVIÇOS DIVERSOS |  | H | 1,0 | 0,15 | 0.15
Insumo da Composição |  | 00037370 | SINAPI | ALIMENTACAO - HORISTA (ENCARGOS COMPLEMENTARES) (COLETADO CAIXA) | Outros |  | H | 1,0 | 1,79 | 1.79
Insumo da Composição |  | 00001214 | SINAPI | CARPINTEIRO DE ESQUADRIAS | Mão de Obra |  | H | 1,0 | 12,73 | 12.73
Insumo da Composição |  | 00037372 | SINAPI | EXAMES - HORISTA (ENCARGOS COMPLEMENTARES) (COLETADO CAIXA) | Outros |  | H | 1,0 | 0,37 | 0.37
Insumo da Composição |  | 00037373 | SINAPI | SEGURO - HORISTA (ENCARGOS COMPLEMENTARES) (COLETADO CAIXA) | Taxas |  | H | 1,0 | 0,02 | 0.02
Insumo da Composição |  | 00037371 | SINAPI | TRANSPORTE - HORISTA (ENCARGOS COMPLEMENTARES) (COLETADO CAIXA) | Serviços |  | H | 1,0 | 0,80 | 0.8
[5 empty] | M.O sem L.S. => | 12,88 | L.S. => | 0,00 | M.O com L.S. => | 12,88
[5 empty] | Valor do BDI => | 4,53 | Valor com BDI => |  | 21,55
| Item | Código | Banco | Descrição | Tipo |  | Und | Quant. | Valor Unit | Total
Composição |  | 88262 | SINAPI | CARPINTEIRO DE FORMAS COM ENCARGOS COMPLEMENTARES | SEDI - SERVIÇOS DIVERSOS |  | H | 1 | 15,91 | 15,91
Composição Auxiliar |  | 88236 | SINAPI | FERRAMENTAS (ENCARGOS COMPLEMENTARES) - HORISTA | SEDI - SERVIÇOS DIVERSOS |  | H | 1,0 | 0,41 | 0.41
Composição Auxiliar |  | 88237 | SINAPI | EPI (ENCARGOS COMPLEMENTARES) - HORISTA | SEDI - SERVIÇOS DIVERSOS |  | H | 1,0 | 0,75 | 0.75
Composição Auxiliar |  | 95330 | SINAPI | CURSO DE CAPACITAÇÃO PARA CARPINTEIRO DE FÔRMAS (ENCARGOS COMPLEMENTARES) - HORISTA | SEDI - SERVIÇOS DIVERSOS |  | H | 1,0 | 0,10 | 0.1
Insumo da Composição |  | 00037370 | SINAPI | ALIMENTACAO - HORISTA (ENCARGOS COMPLEMENTARES) (COLETADO CAIXA) | Outros |  | H | 1,0 | 1,79 | 1.79
Insumo da Composição |  | 00001213 | SINAPI | CARPINTEIRO DE FORMAS | Mão de Obra |  | H | 1,0 | 11,67 | 11.67
Insumo da Composição |  | 00037372 | SINAPI | EXAMES - HORISTA (ENCARGOS COMPLEMENTARES) (COLETADO CAIXA) | Outros |  | H | 1,0 | 0,37 | 0.37
Insumo da Composição |  | 00037373 | SINAPI | SEGURO - HORISTA (ENCARGOS COMPLEMENTARES) (COLETADO CAIXA) | Taxas |  | H | 1,0 | 0,02 | 0.02
Insumo da Composição |  | 00037371 | SINAPI | TRANSPORTE - HORISTA (ENCARGOS COMPLEMENTARES) (COLETADO CAIXA) | Serviços |  | H | 1,0 | 0,80 | 0.8
[5 empty] | M.O sem L.S. => | 11,77 | L.S. => | 0,00 | M.O com L.S. => | 11,77
[5 empty] | Valor do BDI => | 4,23 | Valor com BDI => |  | 20,14
| Item | Código | Banco | Descrição | Tipo |  | Und | Quant. | Valor Unit | Total
Composição |  | 90467 | SINAPI | CHUMBAMENTO LINEAR EM ALVENARIA PARA RAMAIS/DISTRIBUIÇÃO COM DIÂMETROS MAIORES QUE 40 MM E MENORES OU IGUAIS A 75 MM. AF_05/2015 | INHI - INSTALAÇÕES HIDROS SANITÁRIAS |  | M | 1 | 13,13 | 13,13
Composição Auxiliar |  | 88248 | SINAPI | AUXILIAR DE ENCANADOR OU BOMBEIRO HIDRÁULICO COM ENCARGOS COMPLEMENTARES | SEDI - SERVIÇOS DIVERSOS |  | H | 0,086 | 12,94 | 1.11
Composição Auxiliar |  | 88267 | SINAPI | ENCANADOR OU BOMBEIRO HIDRÁULICO COM ENCARGOS COMPLEMENTARES | SEDI - SERVIÇOS DIVERSOS |  | H | 0,613 | 16,57 | 10.15
Composição Auxiliar |  | 88629 | SINAPI | ARGAMASSA TRAÇO 1:3 (CIMENTO E AREIA MÉDIA), PREPARO MANUAL. AF_08/2014 | SEDI - SERVIÇOS DIVERSOS |  | m³ | 0,005 | 374,89 | 1.87
[5 empty] | M.O sem L.S. => | 8,73 | L.S. => | 0,00 | M.O com L.S. => | 8,73
[5 empty] | Valor do BDI => | 3,49 | Valor com BDI => |  | 16,62
| Item | Código | Banco | Descrição | Tipo |  | Und | Quant. | Valor Unit | Total
Composição |  | 90466 | SINAPI | CHUMBAMENTO LINEAR EM ALVENARIA PARA RAMAIS/DISTRIBUIÇÃO COM DIÂMETROS MENORES OU IGUAIS A 40 MM. AF_05/2015 | INHI - INSTALAÇÕES HIDROS SANITÁRIAS |  | M | 1 | 8,30 | 8,30
Composição Auxiliar |  | 88248 | SINAPI | AUXILIAR DE ENCANADOR OU BOMBEIRO HIDRÁULICO COM ENCARGOS COMPLEMENTARES | SEDI - SERVIÇOS DIVERSOS |  | H | 0,055 | 12,94 | 0.71
Composição Auxiliar |  | 88267 | SINAPI | ENCANADOR OU BOMBEIRO HIDRÁULICO COM ENCARGOS COMPLEMENTARES | SEDI - SERVIÇOS DIVERSOS |  | H | 0,391 | 16,57 | 6.47
Composição Auxiliar |  | 88629 | SINAPI | ARGAMASSA TRAÇO 1:3 (CIMENTO E AREIA MÉDIA), PREPARO MANUAL. AF_08/2014 | SEDI - SERVIÇOS DIVERSOS |  | m³ | 0,003 | 374,89 | 1.12
[5 empty] | M.O sem L.S. => | 5,56 | L.S. => | 0,00 | M.O com L.S. => | 5,56
[5 empty] | Valor do BDI => | 2,20 | Valor com BDI => |  | 10,50
| Item | Código | Banco | Descrição | Tipo |  | Und | Quant. | Valor Unit | Total
Composição |  | 91191 | SINAPI | CHUMBAMENTO PONTUAL EM PASSAGEM DE TUBO COM DIÂMETROS ENTRE 40 MM E 75 MM. AF_05/2015 | INHI - INSTALAÇÕES HIDROS SANITÁRIAS |  | UN | 1 | 3,41 | 3,41
Composição Auxiliar |  | 88248 | SINAPI | AUXILIAR DE ENCANADOR OU BOMBEIRO HIDRÁULICO COM ENCARGOS COMPLEMENTARES | SEDI - SERVIÇOS DIVERSOS |  | H | 0,023 | 12,94 | 0.29
Composição Auxiliar |  | 88267 | SINAPI | ENCANADOR OU BOMBEIRO HIDRÁULICO COM ENCARGOS COMPLEMENTARES | SEDI - SERVIÇOS DIVERSOS |  | H | 0,166 | 16,57 | 2.75
Composição Auxiliar |  | 88629 | SINAPI | ARGAMASSA TRAÇO 1:3 (CIMENTO E AREIA MÉDIA), PREPARO MANUAL. AF_08/2014 | SEDI - SERVIÇOS DIVERSOS |  | m³ | 0,001 | 374,89 | 0.37
[5 empty] | M.O sem L.S. => | 2,33 | L.S. => | 0,00 | M.O com L.S. => | 2,33
[5 empty] | Valor do BDI => | 0,90 | Valor com BDI => |  | 4,31
| Item | Código | Banco | Descrição | Tipo |  | Und | Quant. | Valor Unit | Total
Composição |  | 94962 | SINAPI | CONCRETO MAGRO PARA LASTRO, TRAÇO 1:4,5:4,5 (CIMENTO/ AREIA MÉDIA/ BRITA 1) - PREPARO MECÂNICO COM BETONEIRA 400 L. AF_07/2016 | FUES - FUNDAÇÕES E ESTRUTURAS |  | m³ | 1 | 233,49 | 233,49
Composição Auxiliar |  | 88316 | SINAPI | SERVENTE COM ENCARGOS COMPLEMENTARES | SEDI - SERVIÇOS DIVERSOS |  | H | 2,45 | 12,98 | 31.8
Composição Auxiliar |  | 88377 | SINAPI | OPERADOR DE BETONEIRA ESTACIONÁRIA/MISTURADOR COM ENCARGOS COMPLEMENTARES | SEDI - SERVIÇOS DIVERSOS |  | H | 1,55 | 17,88 | 27.71
Composição Auxiliar |  | 88830 | SINAPI | BETONEIRA CAPACIDADE NOMINAL DE 400 L, CAPACIDADE DE MISTURA 280 L, MOTOR ELÉTRICO TRIFÁSICO POTÊNCIA DE 2 CV, SEM CARREGADOR - CHP DIURNO. AF_10/2014 | CHOR - CUSTOS HORÁRIOS DE MÁQUINAS E EQUIPAMENTOS |  | CHP | 0,8 | 0,95 | 0.76
Composição Auxiliar |  | 88831 | SINAPI | BETONEIRA CAPACIDADE NOMINAL DE 400 L, CAPACIDADE DE MISTURA 280 L, MOTOR ELÉTRICO TRIFÁSICO POTÊNCIA DE 2 CV, SEM CARREGADOR - CHI DIURNO. AF_10/2014 | CHOR - CUSTOS HORÁRIOS DE MÁQUINAS E EQUIPAMENTOS |  | CHI | 0,75 | 0,21 | 0.15
Insumo da Composição |  | 00000370 | SINAPI | AREIA MEDIA - POSTO JAZIDA/FORNECEDOR (RETIRADO NA JAZIDA, SEM TRANSPORTE) | Material |  | m³ | 0,859 | 46,00 | 39.51
Insumo da Composição |  | 00001379 | SINAPI | CIMENTO PORTLAND COMPOSTO CP II-32 | Material |  | KG | 212,21 | 0,48 | 101.86
Insumo da Composição |  | 00004721 | SINAPI | PEDRA BRITADA N. 1 (9,5 a 19 MM) POSTO PEDREIRA/FORNECEDOR, SEM FRETE | Material |  | m³ | 0,579 | 54,75 | 31.7
[5 empty] | M.O sem L.S. => | 43,58 | L.S. => | 0,00 | M.O com L.S. => | 43,58
[5 empty] | Valor do BDI => | 62,15 | Valor com BDI => |  | 295,64
| Item | Código | Banco | Descrição | Tipo |  | Und | Quant. | Valor Unit | Total
Composição |  | 86900 | SINAPI | CUBA DE EMBUTIR DE AÇO INOXIDÁVEL MÉDIA - FORNECIMENTO E INSTALAÇÃO. AF_12/2013 | INHI - INSTALAÇÕES HIDROS SANITÁRIAS |  | UN | 1 | 133,90 | 133,90
Composição Auxiliar |  | 88316 | SINAPI | SERVENTE COM ENCARGOS COMPLEMENTARES | SEDI - SERVIÇOS DIVERSOS |  | H | 0,15 | 12,98 | 1.94
Composição Auxiliar |  | 88274 | SINAPI | MARMORISTA/GRANITEIRO COM ENCARGOS COMPLEMENTARES | SEDI - SERVIÇOS DIVERSOS |  | H | 0,48 | 17,36 | 8.33
Insumo da Composição |  | 00001743 | SINAPI | CUBA ACO INOX (AISI 304) DE EMBUTIR COM VALVULA 3 1/2 ", DE *46 X 30 X 12* CM | Material |  | UN | 1,0 | 114,05 | 114.05
Insumo da Composição |  | 00004823 | SINAPI | MASSA PLASTICA PARA MARMORE/GRANITO | Material |  | KG | 0,2974 | 32,24 | 9.58
[5 empty] | M.O sem L.S. => | 7,66 | L.S. => | 0,00 | M.O com L.S. => | 7,66
[5 empty] | Valor do BDI => | 35,64 | Valor com BDI => |  | 169,54
| Item | Código | Banco | Descrição | Tipo |  | Und | Quant. | Valor Unit | Total
Composição |  | 86935 | SINAPI | CUBA DE EMBUTIR DE AÇO INOXIDÁVEL MÉDIA, INCLUSO VÁLVULA TIPO AMERICANA EM METAL CROMADO E SIFÃO FLEXÍVEL EM PVC - FORNECIMENTO E INSTALAÇÃO. AF_12/2013 | INHI - INSTALAÇÕES HIDROS SANITÁRIAS |  | UN | 1 | 188,83 | 188,83
Composição Auxiliar |  | 86883 | SINAPI | SIFÃO DO TIPO FLEXÍVEL EM PVC 1 X 1.1/2 - FORNECIMENTO E INSTALAÇÃO. AF_12/2013 | INHI - INSTALAÇÕES HIDROS SANITÁRIAS |  | UN | 1,0 | 8,09 | 8.09
Composição Auxiliar |  | 86900 | SINAPI | CUBA DE EMBUTIR DE AÇO INOXIDÁVEL MÉDIA - FORNECIMENTO E INSTALAÇÃO. AF_12/2013 | INHI - INSTALAÇÕES HIDROS SANITÁRIAS |  | UN | 1,0 | 133,90 | 133.9
Composição Auxiliar |  | 86878 | SINAPI | VÁLVULA EM METAL CROMADO TIPO AMERICANA 3.1/2" X 1.1/2" PARA PIA - FORNECIMENTO E INSTALAÇÃO. AF_12/2013 | INHI - INSTALAÇÕES HIDROS SANITÁRIAS |  | UN | 1,0 | 46,84 | 46.84
[5 empty] | M.O sem L.S. => | 11,46 | L.S. => | 0,00 | M.O com L.S. => | 11,46
[5 empty] | Valor do BDI => | 50,26 | Valor com BDI => |  | 239,09
| Item | Código | Banco | Descrição | Tipo |  | Und | Quant. | Valor Unit | Total
Composição |  | 86901 | SINAPI | CUBA DE EMBUTIR OVAL EM LOUÇA BRANCA, 35 X 50CM OU EQUIVALENTE - FORNECIMENTO E INSTALAÇÃO. AF_12/2013 | INHI - INSTALAÇÕES HIDROS SANITÁRIAS |  | UN | 1 | 115,16 | 115,16
Composição Auxiliar |  | 88316 | SINAPI | SERVENTE COM ENCARGOS COMPLEMENTARES | SEDI - SERVIÇOS DIVERSOS |  | H | 0,27 | 12,98 | 3.5
Composição Auxiliar |  | 88274 | SINAPI | MARMORISTA/GRANITEIRO COM ENCARGOS COMPLEMENTARES | SEDI - SERVIÇOS DIVERSOS |  | H | 0,85 | 17,36 | 14.75
Insumo da Composição |  | 00020269 | SINAPI | LAVATORIO/CUBA DE EMBUTIR OVAL LOUCA BRANCA SEM LADRAO *50 X 35* CM | Material |  | UN | 1,0 | 79,92 | 79.92
Insumo da Composição |  | 00004823 | SINAPI | MASSA PLASTICA PARA MARMORE/GRANITO | Material |  | KG | 0,5271 | 32,24 | 16.99
[5 empty] | M.O sem L.S. => | 13,61 | L.S. => | 0,00 | M.O com L.S. => | 13,61
[5 empty] | Valor do BDI => | 30,65 | Valor com BDI => |  | 145,81
| Item | Código | Banco | Descrição | Tipo |  | Und | Quant. | Valor Unit | Total
Composição |  | 86938 | SINAPI | CUBA DE EMBUTIR OVAL EM LOUÇA BRANCA, 35 X 50CM OU EQUIVALENTE, INCLUSO VÁLVULA E SIFÃO TIPO GARRAFA EM METAL CROMADO - FORNECIMENTO E INSTALAÇÃO. AF_12/2013 | INHI - INSTALAÇÕES HIDROS SANITÁRIAS |  | UN | 1 | 269,04 | 269,04
Composição Auxiliar |  | 86877 | SINAPI | VÁLVULA EM METAL CROMADO 1.1/2" X 1.1/2" PARA TANQUE OU LAVATÓRIO, COM OU SEM LADRÃO - FORNECIMENTO E INSTALAÇÃO. AF_12/2013 | INHI - INSTALAÇÕES HIDROS SANITÁRIAS |  | UN | 1,0 | 21,36 | 21.36
Composição Auxiliar |  | 86881 | SINAPI | SIFÃO DO TIPO GARRAFA EM METAL CROMADO 1 X 1.1/2" - FORNECIMENTO E INSTALAÇÃO. AF_12/2013 | INHI - INSTALAÇÕES HIDROS SANITÁRIAS |  | UN | 1,0 | 132,52 | 132.52
Composição Auxiliar |  | 86901 | SINAPI | CUBA DE EMBUTIR OVAL EM LOUÇA BRANCA, 35 X 50CM OU EQUIVALENTE - FORNECIMENTO E INSTALAÇÃO. AF_12/2013 | INHI - INSTALAÇÕES HIDROS SANITÁRIAS |  | UN | 1,0 | 115,16 | 115.16
[5 empty] | M.O sem L.S. => | 20,30 | L.S. => | 0,00 | M.O com L.S. => | 20,30
[5 empty] | Valor do BDI => | 71,61 | Valor com BDI => |  | 340,65
| Item | Código | Banco | Descrição | Tipo |  | Und | Quant. | Valor Unit | Total
Composição |  | 86937 | SINAPI | CUBA DE EMBUTIR OVAL EM LOUÇA BRANCA, 35 X 50CM OU EQUIVALENTE, INCLUSO VÁLVULA EM METAL CROMADO E SIFÃO FLEXÍVEL EM PVC - FORNECIMENTO E INSTALAÇÃO. AF_12/2013 | INHI - INSTALAÇÕES HIDROS SANITÁRIAS |  | UN | 1 | 144,61 | 144,61
Composição Auxiliar |  | 86883 | SINAPI | SIFÃO DO TIPO FLEXÍVEL EM PVC 1 X 1.1/2 - FORNECIMENTO E INSTALAÇÃO. AF_12/2013 | INHI - INSTALAÇÕES HIDROS SANITÁRIAS |  | UN | 1,0 | 8,09 | 8.09
Composição Auxiliar |  | 86877 | SINAPI | VÁLVULA EM METAL CROMADO 1.1/2" X 1.1/2" PARA TANQUE OU LAVATÓRIO, COM OU SEM LADRÃO - FORNECIMENTO E INSTALAÇÃO. AF_12/2013 | INHI - INSTALAÇÕES HIDROS SANITÁRIAS |  | UN | 1,0 | 21,36 | 21.36
Composição Auxiliar |  | 86901 | SINAPI | CUBA DE EMBUTIR OVAL EM LOUÇA BRANCA, 35 X 50CM OU EQUIVALENTE - FORNECIMENTO E INSTALAÇÃO. AF_12/2013 | INHI - INSTALAÇÕES HIDROS SANITÁRIAS |  | UN | 1,0 | 115,16 | 115.16
[5 empty] | M.O sem L.S. => | 17,41 | L.S. => | 0,00 | M.O com L.S. => | 17,41
[5 empty] | Valor do BDI => | 38,49 | Valor com BDI => |  | 183,10
| Item | Código | Banco | Descrição | Tipo |  | Und | Quant. | Valor Unit | Total
Composição |  | 95309 | SINAPI | CURSO DE CAPACITAÇÃO PARA AJUDANTE DE CARPINTEIRO (ENCARGOS COMPLEMENTARES) - HORISTA | SEDI - SERVIÇOS DIVERSOS |  | H | 1 | 0,11 | 0,11
Insumo da Composição |  | 00006117 | SINAPI | CARPINTEIRO AUXILIAR | Mão de Obra |  | H | 0,0119 | 9,98 | 0.11
[5 empty] | M.O sem L.S. => | 0,11 | L.S. => | 0,00 | M.O com L.S. => | 0,11
[5 empty] | Valor do BDI => | 0,02 | Valor com BDI => |  | 0,13
| Item | Código | Banco | Descrição | Tipo |  | Und | Quant. | Valor Unit | Total
Composição |  | 95316 | SINAPI | CURSO DE CAPACITAÇÃO PARA AUXILIAR DE ELETRICISTA (ENCARGOS COMPLEMENTARES) - HORISTA | SEDI - SERVIÇOS DIVERSOS |  | H | 1 | 0,25 | 0,25
Insumo da Composição |  | 00000247 | SINAPI | AJUDANTE DE ELETRICISTA | Mão de Obra |  | H | 0,0301 | 8,47 | 0.25
[5 empty] | M.O sem L.S. => | 0,25 | L.S. => | 0,00 | M.O com L.S. => | 0,25
[5 empty] | Valor do BDI => | 0,06 | Valor com BDI => |  | 0,31
| Item | Código | Banco | Descrição | Tipo |  | Und | Quant. | Valor Unit | Total
Composição |  | 95317 | SINAPI | CURSO DE CAPACITAÇÃO PARA AUXILIAR DE ENCANADOR OU BOMBEIRO HIDRÁULICO (ENCARGOS COMPLEMENTARES) - HORISTA | SEDI - SERVIÇOS DIVERSOS |  | H | 1 | 0,12 | 0,12
Insumo da Composição |  | 00000246 | SINAPI | AUXILIAR DE ENCANADOR OU BOMBEIRO HIDRAULICO | Mão de Obra |  | H | 0,0145 | 8,68 | 0.12
[5 empty] | M.O sem L.S. => | 0,12 | L.S. => | 0,00 | M.O com L.S. => | 0,12
[5 empty] | Valor do BDI => | 0,03 | Valor com BDI => |  | 0,15
| Item | Código | Banco | Descrição | Tipo |  | Und | Quant. | Valor Unit | Total
Composição |  | 95320 | SINAPI | CURSO DE CAPACITAÇÃO PARA AUXILIAR DE SERRALHEIRO (ENCARGOS COMPLEMENTARES) - HORISTA | SEDI - SERVIÇOS DIVERSOS |  | H | 1 | 0,08 | 0,08
Insumo da Composição |  | 00000252 | SINAPI | AJUDANTE DE SERRALHEIRO | Mão de Obra |  | H | 0,0093 | 8,72 | 0.08
[5 empty] | M.O sem L.S. => | 0,08 | L.S. => | 0,00 | M.O com L.S. => | 0,08
[5 empty] | Valor do BDI => | 0,02 | Valor com BDI => |  | 0,10
| Item | Código | Banco | Descrição | Tipo |  | Und | Quant. | Valor Unit | Total
Composição |  | 95321 | SINAPI | CURSO DE CAPACITAÇÃO PARA AUXILIAR DE SERVIÇOS GERAIS (ENCARGOS COMPLEMENTARES) - HORISTA | SEDI - SERVIÇOS DIVERSOS |  | H | 1 | 0,11 | 0,11
Insumo da Composição |  | 00006121 | SINAPI | AUXILIAR DE SERVICOS GERAIS | Mão de Obra |  | H | 0,0093 | 12,56 | 0.11
[5 empty] | M.O sem L.S. => | 0,11 | L.S. => | 0,00 | M.O com L.S. => | 0,11
[5 empty] | Valor do BDI => | 0,02 | Valor com BDI => |  | 0,13
| Item | Código | Banco | Descrição | Tipo |  | Und | Quant. | Valor Unit | Total
Composição |  | 95324 | SINAPI | CURSO DE CAPACITAÇÃO PARA AZULEJISTA OU LADRILHISTA (ENCARGOS COMPLEMENTARES) - HORISTA | SEDI - SERVIÇOS DIVERSOS |  | H | 1 | 0,13 | 0,13
Insumo da Composição |  | 00004760 | SINAPI | AZULEJISTA OU LADRILHISTA | Mão de Obra |  | H | 0,0119 | 11,67 | 0.13
[5 empty] | M.O sem L.S. => | 0,13 | L.S. => | 0,00 | M.O com L.S. => | 0,13
[5 empty] | Valor do BDI => | 0,03 | Valor com BDI => |  | 0,16
| Item | Código | Banco | Descrição | Tipo |  | Und | Quant. | Valor Unit | Total
Composição |  | 95329 | SINAPI | CURSO DE CAPACITAÇÃO PARA CARPINTEIRO DE ESQUADRIA (ENCARGOS COMPLEMENTARES) - HORISTA | SEDI - SERVIÇOS DIVERSOS |  | H | 1 | 0,15 | 0,15
Insumo da Composição |  | 00001214 | SINAPI | CARPINTEIRO DE ESQUADRIAS | Mão de Obra |  | H | 0,0119 | 12,73 | 0.15
[5 empty] | M.O sem L.S. => | 0,15 | L.S. => | 0,00 | M.O com L.S. => | 0,15
[5 empty] | Valor do BDI => | 0,03 | Valor com BDI => |  | 0,18
| Item | Código | Banco | Descrição | Tipo |  | Und | Quant. | Valor Unit | Total
Composição |  | 95330 | SINAPI | CURSO DE CAPACITAÇÃO PARA CARPINTEIRO DE FÔRMAS (ENCARGOS COMPLEMENTARES) - HORISTA | SEDI - SERVIÇOS DIVERSOS |  | H | 1 | 0,10 | 0,10
Insumo da Composição |  | 00001213 | SINAPI | CARPINTEIRO DE FORMAS | Mão de Obra |  | H | 0,0093 | 11,67 | 0.1
[5 empty] | M.O sem L.S. => | 0,10 | L.S. => | 0,00 | M.O com L.S. => | 0,10
[5 empty] | Valor do BDI => | 0,02 | Valor com BDI => |  | 0,12
| Item | Código | Banco | Descrição | Tipo |  | Und | Quant. | Valor Unit | Total
Composição |  | 95332 | SINAPI | CURSO DE CAPACITAÇÃO PARA ELETRICISTA (ENCARGOS COMPLEMENTARES) - HORISTA | SEDI - SERVIÇOS DIVERSOS |  | H | 1 | 0,36 | 0,36
Insumo da Composição |  | 00002436 | SINAPI | ELETRICISTA | Mão de Obra |  | H | 0,0301 | 12,05 | 0.36
[5 empty] | M.O sem L.S. => | 0,36 | L.S. => | 0,00 | M.O com L.S. => | 0,36
[5 empty] | Valor do BDI => | 0,09 | Valor com BDI => |  | 0,45
| Item | Código | Banco | Descrição | Tipo |  | Und | Quant. | Valor Unit | Total
Composição |  | 95335 | SINAPI | CURSO DE CAPACITAÇÃO PARA ENCANADOR OU BOMBEIRO HIDRÁULICO (ENCARGOS COMPLEMENTARES) - HORISTA | SEDI - SERVIÇOS DIVERSOS |  | H | 1 | 0,17 | 0,17
Insumo da Composição |  | 00002696 | SINAPI | ENCANADOR OU BOMBEIRO HIDRAULICO | Mão de Obra |  | H | 0,0145 | 12,26 | 0.17
[5 empty] | M.O sem L.S. => | 0,17 | L.S. => | 0,00 | M.O com L.S. => | 0,17
[5 empty] | Valor do BDI => | 0,04 | Valor com BDI => |  | 0,21
| Item | Código | Banco | Descrição | Tipo |  | Und | Quant. | Valor Unit | Total
Composição |  | 95401 | SINAPI | CURSO DE CAPACITAÇÃO PARA ENCARREGADO GERAL (ENCARGOS COMPLEMENTARES) - HORISTA | SEDI - SERVIÇOS DIVERSOS |  | H | 1 | 0,32 | 0,32
Insumo da Composição |  | 00004083 | SINAPI | ENCARREGADO GERAL DE OBRAS | Mão de Obra |  | H | 0,0171 | 18,91 | 0.32
[5 empty] | M.O sem L.S. => | 0,32 | L.S. => | 0,00 | M.O com L.S. => | 0,32
[5 empty] | Valor do BDI => | 0,08 | Valor com BDI => |  | 0,40
| Item | Código | Banco | Descrição | Tipo |  | Und | Quant. | Valor Unit | Total
Composição |  | 95422 | SINAPI | CURSO DE CAPACITAÇÃO PARA ENCARREGADO GERAL DE OBRAS (ENCARGOS COMPLEMENTARES) - MENSALISTA | SEDI - SERVIÇOS DIVERSOS |  | MES | 1 | 43,15 | 43,15
Insumo da Composição |  | 00040818 | SINAPI | ENCARREGADO GERAL DE OBRAS (MENSALISTA) | Mão de Obra |  | MES | 0,013 | 3.319,82 | 43.15
[5 empty] | M.O sem L.S. => | 43,15 | L.S. => | 0,00 | M.O com L.S. => | 43,15
[5 empty] | Valor do BDI => | 11,48 | Valor com BDI => |  | 54,63
| Item | Código | Banco | Descrição | Tipo |  | Und | Quant. | Valor Unit | Total
Composição |  | 95415 | SINAPI | CURSO DE CAPACITAÇÃO PARA ENGENHEIRO CIVIL DE OBRA JÚNIOR (ENCARGOS COMPLEMENTARES) - MENSALISTA | SEDI - SERVIÇOS DIVERSOS |  | MES | 1 | 111,39 | 111,39
Insumo da Composição |  | 00040811 | SINAPI | ENGENHEIRO CIVIL DE OBRA JUNIOR (MENSALISTA) | Mão de Obra |  | MES | 0,0091 | 12.241,03 | 111.39
[5 empty] | M.O sem L.S. => | 111,39 | L.S. => | 0,00 | M.O com L.S. => | 111,39
[5 empty] | Valor do BDI => | 29,65 | Valor com BDI => |  | 141,04
| Item | Código | Banco | Descrição | Tipo |  | Und | Quant. | Valor Unit | Total
Composição |  | 95337 | SINAPI | CURSO DE CAPACITAÇÃO PARA GESSEIRO (ENCARGOS COMPLEMENTARES) - HORISTA | SEDI - SERVIÇOS DIVERSOS |  | H | 1 | 0,12 | 0,12
Insumo da Composição |  | 00012872 | SINAPI | GESSEIRO | Mão de Obra |  | H | 0,0093 | 13,82 | 0.12
[5 empty] | M.O sem L.S. => | 0,12 | L.S. => | 0,00 | M.O com L.S. => | 0,12
[5 empty] | Valor do BDI => | 0,03 | Valor com BDI => |  | 0,15
| Item | Código | Banco | Descrição | Tipo |  | Und | Quant. | Valor Unit | Total
Composição |  | 95390 | SINAPI | CURSO DE CAPACITAÇÃO PARA JARDINEIRO (ENCARGOS COMPLEMENTARES) - HORISTA | SEDI - SERVIÇOS DIVERSOS |  | H | 1 | 0,04 | 0,04
Insumo da Composição |  | 00025964 | SINAPI | JARDINEIRO | Mão de Obra |  | H | 0,0041 | 11,30 | 0.04
[5 empty] | M.O sem L.S. => | 0,04 | L.S. => | 0,00 | M.O com L.S. => | 0,04
[5 empty] | Valor do BDI => | 0,01 | Valor com BDI => |  | 0,05
| Item | Código | Banco | Descrição | Tipo |  | Und | Quant. | Valor Unit | Total
Composição |  | 95340 | SINAPI | CURSO DE CAPACITAÇÃO PARA MARCENEIRO (ENCARGOS COMPLEMENTARES) - HORISTA | SEDI - SERVIÇOS DIVERSOS |  | H | 1 | 0,13 | 0,13
Insumo da Composição |  | 00012868 | SINAPI | MARCENEIRO | Mão de Obra |  | H | 0,0119 | 10,98 | 0.13
[5 empty] | M.O sem L.S. => | 0,13 | L.S. => | 0,00 | M.O com L.S. => | 0,13
[5 empty] | Valor do BDI => | 0,03 | Valor com BDI => |  | 0,16
| Item | Código | Banco | Descrição | Tipo |  | Und | Quant. | Valor Unit | Total
Composição |  | 95341 | SINAPI | CURSO DE CAPACITAÇÃO PARA MARMORISTA/GRANITEIRO (ENCARGOS COMPLEMENTARES) - HORISTA | SEDI - SERVIÇOS DIVERSOS |  | H | 1 | 0,15 | 0,15
Insumo da Composição |  | 00004755 | SINAPI | MARMORISTA / GRANITEIRO | Mão de Obra |  | H | 0,0119 | 13,07 | 0.15
[5 empty] | M.O sem L.S. => | 0,15 | L.S. => | 0,00 | M.O com L.S. => | 0,15
[5 empty] | Valor do BDI => | 0,03 | Valor com BDI => |  | 0,18
| Item | Código | Banco | Descrição | Tipo |  | Und | Quant. | Valor Unit | Total
Composição |  | 95344 | SINAPI | CURSO DE CAPACITAÇÃO PARA MONTADOR DE ESTRUTURA METÁLICA (ENCARGOS COMPLEMENTARES) - HORISTA | SEDI - SERVIÇOS DIVERSOS |  | H | 1 | 0,14 | 0,14
Insumo da Composição |  | 00025957 | SINAPI | MONTADOR DE ESTRUTURAS METALICAS | Mão de Obra |  | H | 0,0093 | 15,65 | 0.14
[5 empty] | M.O sem L.S. => | 0,14 | L.S. => | 0,00 | M.O com L.S. => | 0,14
[5 empty] | Valor do BDI => | 0,03 | Valor com BDI => |  | 0,17
| Item | Código | Banco | Descrição | Tipo |  | Und | Quant. | Valor Unit | Total
Composição |  | 95349 | SINAPI | CURSO DE CAPACITAÇÃO PARA MOTORISTA DE VEÍCULO LEVE (ENCARGOS COMPLEMENTARES) - HORISTA | SEDI - SERVIÇOS DIVERSOS |  | H | 1 | 0,07 | 0,07
Insumo da Composição |  | 00004095 | SINAPI | MOTORISTA DE CARRO DE PASSEIO | Mão de Obra |  | H | 0,0041 | 17,32 | 0.07
[5 empty] | M.O sem L.S. => | 0,07 | L.S. => | -0,00 | M.O com L.S. => | 0,07
[5 empty] | Valor do BDI => | 0,01 | Valor com BDI => |  | 0,08
| Item | Código | Banco | Descrição | Tipo |  | Und | Quant. | Valor Unit | Total
Composição |  | 95389 | SINAPI | CURSO DE CAPACITAÇÃO PARA OPERADOR DE BETONEIRA ESTACIONÁRIA/MISTURADOR (ENCARGOS COMPLEMENTARES) - HORISTA | SEDI - SERVIÇOS DIVERSOS |  | H | 1 | 0,09 | 0,09
Insumo da Composição |  | 00037666 | SINAPI | OPERADOR DE BETONEIRA ESTACIONARIA/MISTURADOR | Mão de Obra |  | H | 0,0067 | 14,06 | 0.09
[5 empty] | M.O sem L.S. => | 0,09 | L.S. => | 0,00 | M.O com L.S. => | 0,09
[5 empty] | Valor do BDI => | 0,02 | Valor com BDI => |  | 0,11
| Item | Código | Banco | Descrição | Tipo |  | Und | Quant. | Valor Unit | Total
Composição |  | 95361 | SINAPI | CURSO DE CAPACITAÇÃO PARA OPERADOR DE MARTELETE OU MARTELETEIRO (ENCARGOS COMPLEMENTARES) - HORISTA | SEDI - SERVIÇOS DIVERSOS |  | H | 1 | 0,12 | 0,12
Insumo da Composição |  | 00004257 | SINAPI | OPERADOR DE MARTELETE OU MARTELETEIRO | Mão de Obra |  | H | 0,0067 | 18,43 | 0.12
[5 empty] | M.O sem L.S. => | 0,12 | L.S. => | 0,00 | M.O com L.S. => | 0,12
[5 empty] | Valor do BDI => | 0,03 | Valor com BDI => |  | 0,15
| Item | Código | Banco | Descrição | Tipo |  | Und | Quant. | Valor Unit | Total
Composição |  | 95371 | SINAPI | CURSO DE CAPACITAÇÃO PARA PEDREIRO (ENCARGOS COMPLEMENTARES) - HORISTA | SEDI - SERVIÇOS DIVERSOS |  | H | 1 | 0,19 | 0,19
Insumo da Composição |  | 00004750 | SINAPI | PEDREIRO | Mão de Obra |  | H | 0,0171 | 11,67 | 0.19
[5 empty] | M.O sem L.S. => | 0,19 | L.S. => | 0,00 | M.O com L.S. => | 0,19
[5 empty] | Valor do BDI => | 0,05 | Valor com BDI => |  | 0,24
| Item | Código | Banco | Descrição | Tipo |  | Und | Quant. | Valor Unit | Total
Composição |  | 95372 | SINAPI | CURSO DE CAPACITAÇÃO PARA PINTOR (ENCARGOS COMPLEMENTARES) - HORISTA | SEDI - SERVIÇOS DIVERSOS |  | H | 1 | 0,13 | 0,13
Insumo da Composição |  | 00004783 | SINAPI | PINTOR | Mão de Obra |  | H | 0,0119 | 11,67 | 0.13
[5 empty] | M.O sem L.S. => | 0,13 | L.S. => | 0,00 | M.O com L.S. => | 0,13
[5 empty] | Valor do BDI => | 0,03 | Valor com BDI => |  | 0,16
| Item | Código | Banco | Descrição | Tipo |  | Und | Quant. | Valor Unit | Total
Composição |  | 95377 | SINAPI | CURSO DE CAPACITAÇÃO PARA SERRALHEIRO (ENCARGOS COMPLEMENTARES) - HORISTA | SEDI - SERVIÇOS DIVERSOS |  | H | 1 | 0,10 | 0,10
Insumo da Composição |  | 00006110 | SINAPI | SERRALHEIRO | Mão de Obra |  | H | 0,0093 | 11,67 | 0.1
[5 empty] | M.O sem L.S. => | 0,10 | L.S. => | 0,00 | M.O com L.S. => | 0,10
[5 empty] | Valor do BDI => | 0,02 | Valor com BDI => |  | 0,12
| Item | Código | Banco | Descrição | Tipo |  | Und | Quant. | Valor Unit | Total
Composição |  | 95378 | SINAPI | CURSO DE CAPACITAÇÃO PARA SERVENTE (ENCARGOS COMPLEMENTARES) - HORISTA | SEDI - SERVIÇOS DIVERSOS |  | H | 1 | 0,14 | 0,14
Insumo da Composição |  | 00006111 | SINAPI | SERVENTE DE OBRAS | Mão de Obra |  | H | 0,0171 | 8,70 | 0.14
[5 empty] | M.O sem L.S. => | 0,14 | L.S. => | 0,00 | M.O com L.S. => | 0,14
[5 empty] | Valor do BDI => | 0,03 | Valor com BDI => |  | 0,17
| Item | Código | Banco | Descrição | Tipo |  | Und | Quant. | Valor Unit | Total
Composição |  | 95387 | SINAPI | CURSO DE CAPACITAÇÃO PARA VIDRACEIRO (ENCARGOS COMPLEMENTARES) - HORISTA | SEDI - SERVIÇOS DIVERSOS |  | H | 1 | 0,11 | 0,11
Insumo da Composição |  | 00010489 | SINAPI | VIDRACEIRO | Mão de Obra |  | H | 0,0119 | 9,81 | 0.11
[5 empty] | M.O sem L.S. => | 0,11 | L.S. => | 0,00 | M.O com L.S. => | 0,11
[5 empty] | Valor do BDI => | 0,02 | Valor com BDI => |  | 0,13
| Item | Código | Banco | Descrição | Tipo |  | Und | Quant. | Valor Unit | Total
Composição |  | 88264 | SINAPI | ELETRICISTA COM ENCARGOS COMPLEMENTARES | SEDI - SERVIÇOS DIVERSOS |  | H | 1 | 16,55 | 16,55
Composição Auxiliar |  | 88236 | SINAPI | FERRAMENTAS (ENCARGOS COMPLEMENTARES) - HORISTA | SEDI - SERVIÇOS DIVERSOS |  | H | 1,0 | 0,41 | 0.41
Composição Auxiliar |  | 88237 | SINAPI | EPI (ENCARGOS COMPLEMENTARES) - HORISTA | SEDI - SERVIÇOS DIVERSOS |  | H | 1,0 | 0,75 | 0.75
Composição Auxiliar |  | 95332 | SINAPI | CURSO DE CAPACITAÇÃO PARA ELETRICISTA (ENCARGOS COMPLEMENTARES) - HORISTA | SEDI - SERVIÇOS DIVERSOS |  | H | 1,0 | 0,36 | 0.36
Insumo da Composição |  | 00037370 | SINAPI | ALIMENTACAO - HORISTA (ENCARGOS COMPLEMENTARES) (COLETADO CAIXA) | Outros |  | H | 1,0 | 1,79 | 1.79
Insumo da Composição |  | 00002436 | SINAPI | ELETRICISTA | Mão de Obra |  | H | 1,0 | 12,05 | 12.05
Insumo da Composição |  | 00037372 | SINAPI | EXAMES - HORISTA (ENCARGOS COMPLEMENTARES) (COLETADO CAIXA) | Outros |  | H | 1,0 | 0,37 | 0.37
Insumo da Composição |  | 00037373 | SINAPI | SEGURO - HORISTA (ENCARGOS COMPLEMENTARES) (COLETADO CAIXA) | Taxas |  | H | 1,0 | 0,02 | 0.02
Insumo da Composição |  | 00037371 | SINAPI | TRANSPORTE - HORISTA (ENCARGOS COMPLEMENTARES) (COLETADO CAIXA) | Serviços |  | H | 1,0 | 0,80 | 0.8
[5 empty] | M.O sem L.S. => | 12,41 | L.S. => | 0,00 | M.O com L.S. => | 12,41
[5 empty] | Valor do BDI => | 4,40 | Valor com BDI => |  | 20,95
| Item | Código | Banco | Descrição | Tipo |  | Und | Quant. | Valor Unit | Total
Composição |  | 88267 | SINAPI | ENCANADOR OU BOMBEIRO HIDRÁULICO COM ENCARGOS COMPLEMENTARES | SEDI - SERVIÇOS DIVERSOS |  | H | 1 | 16,57 | 16,57
Composição Auxiliar |  | 88236 | SINAPI | FERRAMENTAS (ENCARGOS COMPLEMENTARES) - HORISTA | SEDI - SERVIÇOS DIVERSOS |  | H | 1,0 | 0,41 | 0.41
Composição Auxiliar |  | 88237 | SINAPI | EPI (ENCARGOS COMPLEMENTARES) - HORISTA | SEDI - SERVIÇOS DIVERSOS |  | H | 1,0 | 0,75 | 0.75
Composição Auxiliar |  | 95335 | SINAPI | CURSO DE CAPACITAÇÃO PARA ENCANADOR OU BOMBEIRO HIDRÁULICO (ENCARGOS COMPLEMENTARES) - HORISTA | SEDI - SERVIÇOS DIVERSOS |  | H | 1,0 | 0,17 | 0.17
Insumo da Composição |  | 00037370 | SINAPI | ALIMENTACAO - HORISTA (ENCARGOS COMPLEMENTARES) (COLETADO CAIXA) | Outros |  | H | 1,0 | 1,79 | 1.79
Insumo da Composição |  | 00002696 | SINAPI | ENCANADOR OU BOMBEIRO HIDRAULICO | Mão de Obra |  | H | 1,0 | 12,26 | 12.26
Insumo da Composição |  | 00037372 | SINAPI | EXAMES - HORISTA (ENCARGOS COMPLEMENTARES) (COLETADO CAIXA) | Outros |  | H | 1,0 | 0,37 | 0.37
Insumo da Composição |  | 00037373 | SINAPI | SEGURO - HORISTA (ENCARGOS COMPLEMENTARES) (COLETADO CAIXA) | Taxas |  | H | 1,0 | 0,02 | 0.02
Insumo da Composição |  | 00037371 | SINAPI | TRANSPORTE - HORISTA (ENCARGOS COMPLEMENTARES) (COLETADO CAIXA) | Serviços |  | H | 1,0 | 0,80 | 0.8
[5 empty] | M.O sem L.S. => | 12,43 | L.S. => | 0,00 | M.O com L.S. => | 12,43
[5 empty] | Valor do BDI => | 4,41 | Valor com BDI => |  | 20,98
| Item | Código | Banco | Descrição | Tipo |  | Und | Quant. | Valor Unit | Total
Composição |  | 86884 | SINAPI | ENGATE FLEXÍVEL EM PLÁSTICO BRANCO, 1/2" X 30CM - FORNECIMENTO E INSTALAÇÃO. AF_12/2013 | INHI - INSTALAÇÕES HIDROS SANITÁRIAS |  | UN | 1 | 5,98 | 5,98
Composição Auxiliar |  | 88316 | SINAPI | SERVENTE COM ENCARGOS COMPLEMENTARES | SEDI - SERVIÇOS DIVERSOS |  | H | 0,05 | 12,98 | 0.64
Composição Auxiliar |  | 88267 | SINAPI | ENCANADOR OU BOMBEIRO HIDRÁULICO COM ENCARGOS COMPLEMENTARES | SEDI - SERVIÇOS DIVERSOS |  | H | 0,15 | 16,57 | 2.48
Insumo da Composição |  | 00006141 | SINAPI | ENGATE/RABICHO FLEXIVEL PLASTICO (PVC OU ABS) BRANCO 1/2 " X 30 CM | Material |  | UN | 1,0 | 2,81 | 2.81
Insumo da Composição |  | 00003146 | SINAPI | FITA VEDA ROSCA EM ROLOS DE 18 MM X 10 M (L X C) | Material |  | UN | 0,0175 | 2,91 | 0.05
[5 empty] | M.O sem L.S. => | 2,30 | L.S. => | 0,00 | M.O com L.S. => | 2,30
[5 empty] | Valor do BDI => | 1,59 | Valor com BDI => |  | 7,57
| Item | Código | Banco | Descrição | Tipo |  | Und | Quant. | Valor Unit | Total
Composição |  | 88237 | SINAPI | EPI (ENCARGOS COMPLEMENTARES) - HORISTA | SEDI - SERVIÇOS DIVERSOS |  | H | 1 | 0,75 | 0,75
Insumo da Composição |  | 00036150 | SINAPI | AVENTAL DE SEGURANCA DE RASPA DE COURO 1,00 X 0,60 M | Material |  | UN | 0,0026463 | 27,91 | 0.07
Insumo da Composição |  | 00012893 | SINAPI | BOTA DE SEGURANCA COM BIQUEIRA DE ACO E COLARINHO ACOLCHOADO | Material |  | PAR | 0,001601 | 45,12 | 0.07
Insumo da Composição |  | 00012892 | SINAPI | LUVA RASPA DE COURO, CANO CURTO (PUNHO *7* CM) | Equipamento |  | PAR | 0,0137346 | 8,46 | 0.11
Insumo da Composição |  | 00036146 | SINAPI | PROTETOR SOLAR FPS 30, EMBALAGEM 2 LITROS | Material |  | UN | 0,0012403 | 159,80 | 0.19
Insumo da Composição |  | 00036144 | SINAPI | RESPIRADOR DESCARTAVEL SEM VALVULA DE EXALACAO, PFF 1 | Material |  | UN | 0,1114872 | 1,05 | 0.11
Insumo da Composição |  | 00036153 | SINAPI | TALABARTE DE SEGURANCA, 2 MOSQUETOES TRAVA DUPLA *53* MM DE ABERTURA, COM ABSORVEDOR DE ENERGIA | Material |  | UN | 0,001075 | 125,72 | 0.13
Insumo da Composição |  | 00036149 | SINAPI | TRAVA-QUEDAS EM ACO PARA CORDA DE 12 MM, EXTENSOR DE 25 X 300 MM, COM MOSQUETAO TIPO GANCHO TRAVA DUPLA | Equipamento |  | UN | 0,00072 | 110,45 | 0.07
[5 empty] | M.O sem L.S. => | 0,00 | L.S. => | 0,00 | M.O com L.S. => | 0,00
[5 empty] | Valor do BDI => | 0,19 | Valor com BDI => |  | 0,94
| Item | Código | Banco | Descrição | Tipo |  | Und | Quant. | Valor Unit | Total
Composição |  | 93557 | SINAPI | EPI (ENCARGOS COMPLEMENTARES) - MENSALISTA | SEDI - SERVIÇOS DIVERSOS |  | MES | 1 | 149,36 | 149,36
Insumo da Composição |  | 00036150 | SINAPI | AVENTAL DE SEGURANCA DE RASPA DE COURO 1,00 X 0,60 M | Material |  | UN | 0,4990999 | 27,91 | 13.92
Insumo da Composição |  | 00012893 | SINAPI | BOTA DE SEGURANCA COM BIQUEIRA DE ACO E COLARINHO ACOLCHOADO | Material |  | PAR | 0,3018941 | 45,12 | 13.62
Insumo da Composição |  | 00012892 | SINAPI | LUVA RASPA DE COURO, CANO CURTO (PUNHO *7* CM) | Equipamento |  | PAR | 2,5899292 | 8,46 | 21.91
Insumo da Composição |  | 00036146 | SINAPI | PROTETOR SOLAR FPS 30, EMBALAGEM 2 LITROS | Material |  | UN | 0,23389 | 159,80 | 37.37
Insumo da Composição |  | 00036144 | SINAPI | RESPIRADOR DESCARTAVEL SEM VALVULA DE EXALACAO, PFF 1 | Material |  | UN | 21,0231487 | 1,05 | 22.07
Insumo da Composição |  | 00036153 | SINAPI | TALABARTE DE SEGURANCA, 2 MOSQUETOES TRAVA DUPLA *53* MM DE ABERTURA, COM ABSORVEDOR DE ENERGIA | Material |  | UN | 0,2027047 | 125,72 | 25.48
Insumo da Composição |  | 00036149 | SINAPI | TRAVA-QUEDAS EM ACO PARA CORDA DE 12 MM, EXTENSOR DE 25 X 300 MM, COM MOSQUETAO TIPO GANCHO TRAVA DUPLA | Equipamento |  | UN | 0,1357774 | 110,45 | 14.99
[5 empty] | M.O sem L.S. => | 0,00 | L.S. => | 0,00 | M.O com L.S. => | 0,00
[5 empty] | Valor do BDI => | 39,75 | Valor com BDI => |  | 189,11
| Item | Código | Banco | Descrição | Tipo |  | Und | Quant. | Valor Unit | Total
Composição |  | 88236 | SINAPI | FERRAMENTAS (ENCARGOS COMPLEMENTARES) - HORISTA | SEDI - SERVIÇOS DIVERSOS |  | H | 1 | 0,41 | 0,41
Insumo da Composição |  | 00000010 | SINAPI | BALDE PLASTICO CAPACIDADE *10* L | Material |  | UN | 0,0080172 | 7,87 | 0.06
Insumo da Composição |  | 00038399 | SINAPI | BOLSA DE LONA PARA FERRAMENTAS *50 X 35 X 25* CM | Material |  | UN | 0,0002708 | 125,45 | 0.03
Insumo da Composição |  | 00002711 | SINAPI | CARRINHO DE MAO DE ACO CAPACIDADE 50 A 60 L, PNEU COM CAMARA | Equipamento |  | UN | 0,0006646 | 101,52 | 0.06
Insumo da Composição |  | 00038476 | SINAPI | ESCADA DUPLA DE ABRIR EM ALUMINIO, MODELO PINTOR, 8 DEGRAUS | Material |  | UN | 0,0002057 | 189,01 | 0.03
Insumo da Composição |  | 00038477 | SINAPI | ESCADA EXTENSIVEL EM ALUMINIO COM 6,00 M ESTENDIDA | Material |  | UN | 0,0000441 | 535,29 | 0.02
Insumo da Composição |  | 00011359 | SINAPI | ESMERILHADEIRA ANGULAR ELETRICA, DIAMETRO DO DISCO 7 '' (180 MM), ROTACAO 8500 RPM, POTENCIA 2400 W | Equipamento |  | UN | 0,00006770000000000000 | 598,70 | 0.04
Insumo da Composição |  | 00012815 | SINAPI | FITA CREPE ROLO DE 25 MM X 50 M | Material |  | UN | 0,0090691 | 6,87 | 0.06
Insumo da Composição |  | 00038382 | SINAPI | LINHA DE PEDREIRO LISA 100 M | Material |  | UN | 0,00273 | 8,96 | 0.02
Insumo da Composição |  | 00038413 | SINAPI | LIXADEIRA ELETRICA ANGULAR, PARA DISCO DE 7 " (180 MM), POTENCIA DE 2.200 W, *5.000* RPM, 220 V | Equipamento |  | UN | 0,0000441 | 617,25 | 0.02
Insumo da Composição |  | 00025966 | SINAPI | REDUTOR TIPO THINNER PARA ACABAMENTO | Material |  | L | 0,0015115 | 12,63 | 0.01
Insumo da Composição |  | 00038393 | SINAPI | ROLO DE ESPUMA POLIESTER 23 CM (SEM CABO) | Material |  | UN | 0,0015115 | 12,18 | 0.01
Insumo da Composição |  | 00038390 | SINAPI | ROLO DE LA DE CARNEIRO 23 CM (SEM CABO) | Material |  | UN | 0,0015115 | 27,01 | 0.04
Insumo da Composição |  | 00038396 | SINAPI | SELADOR HORIZONTAL PARA FITA DE ACO 1 " | Material |  | UN | 0,0000542 | 360,28 | 0.01
[5 empty] | M.O sem L.S. => | 0,00 | L.S. => | 0,00 | M.O com L.S. => | 0,00
[5 empty] | Valor do BDI => | 0,10 | Valor com BDI => |  | 0,51
| Item | Código | Banco | Descrição | Tipo |  | Und | Quant. | Valor Unit | Total
Composição |  | 91186 | SINAPI | FIXAÇÃO DE TUBOS HORIZONTAIS DE PVC, CPVC OU COBRE DIÂMETROS MAIORES QUE 40 MM E MENORES OU IGUAIS A 75 MM COM ABRAÇADEIRA METÁLICA FLEXÍVEL 18 MM, FIXADA DIRETAMENTE NA LAJE. AF_05/2015 | INHI - INSTALAÇÕES HIDROS SANITÁRIAS |  | M | 1 | 3,78 | 3,78
Composição Auxiliar |  | 88248 | SINAPI | AUXILIAR DE ENCANADOR OU BOMBEIRO HIDRÁULICO COM ENCARGOS COMPLEMENTARES | SEDI - SERVIÇOS DIVERSOS |  | H | 0,025 | 12,94 | 0.32
Composição Auxiliar |  | 88267 | SINAPI | ENCANADOR OU BOMBEIRO HIDRÁULICO COM ENCARGOS COMPLEMENTARES | SEDI - SERVIÇOS DIVERSOS |  | H | 0,175 | 16,57 | 2.89
Insumo da Composição |  | 00004350 | SINAPI | BUCHA DE NYLON, DIAMETRO DO FURO 8 MM, COMPRIMENTO 40 MM, COM PARAFUSO DE ROSCA SOBERBA, CABECA CHATA, FENDA SIMPLES, 4,8 X 50 MM | Material |  | UN | 0,836 | 0,34 | 0.28
Insumo da Composição |  | 00014153 | SINAPI | FITA METALICA PERFURADA, L = *18* MM, ROLO DE 30 M, CARGA RECOMENDADA = *30* KGF | Material |  | UN | 0,005 | 59,55 | 0.29
[5 empty] | M.O sem L.S. => | 2,39 | L.S. => | 0,00 | M.O com L.S. => | 2,39
[5 empty] | Valor do BDI => | 1,00 | Valor com BDI => |  | 4,78
| Item | Código | Banco | Descrição | Tipo |  | Und | Quant. | Valor Unit | Total
Composição |  | 91170 | SINAPI | FIXAÇÃO DE TUBOS HORIZONTAIS DE PVC, CPVC OU COBRE DIÂMETROS MENORES OU IGUAIS A 40 MM OU ELETROCALHAS ATÉ 150MM DE LARGURA, COM ABRAÇADEIRA METÁLICA RÍGIDA TIPO D 1/2, FIXADA EM PERFILADO EM LAJE. AF_05/2015 | INHI - INSTALAÇÕES HIDROS SANITÁRIAS |  | M | 1 | 2,05 | 2,05
Composição Auxiliar |  | 88248 | SINAPI | AUXILIAR DE ENCANADOR OU BOMBEIRO HIDRÁULICO COM ENCARGOS COMPLEMENTARES | SEDI - SERVIÇOS DIVERSOS |  | H | 0,01 | 12,94 | 0.12
Composição Auxiliar |  | 88267 | SINAPI | ENCANADOR OU BOMBEIRO HIDRÁULICO COM ENCARGOS COMPLEMENTARES | SEDI - SERVIÇOS DIVERSOS |  | H | 0,069 | 16,57 | 1.14
Insumo da Composição |  | 00000392 | SINAPI | ABRACADEIRA EM ACO PARA AMARRACAO DE ELETRODUTOS, TIPO D, COM 1/2" E PARAFUSO DE FIXACAO | Material |  | UN | 0,65 | 1,23 | 0.79
[5 empty] | M.O sem L.S. => | 0,93 | L.S. => | 0,00 | M.O com L.S. => | 0,93
[5 empty] | Valor do BDI => | 0,54 | Valor com BDI => |  | 2,59
| Item | Código | Banco | Descrição | Tipo |  | Und | Quant. | Valor Unit | Total
Composição |  | 95541 | SINAPI | FIXAÇÃO UTILIZANDO PARAFUSO E BUCHA DE NYLON, SOMENTE MÃO DE OBRA. AF_10/2016 | INHI - INSTALAÇÕES HIDROS SANITÁRIAS |  | UN | 1 | 2,97 | 2,97
Composição Auxiliar |  | 88248 | SINAPI | AUXILIAR DE ENCANADOR OU BOMBEIRO HIDRÁULICO COM ENCARGOS COMPLEMENTARES | SEDI - SERVIÇOS DIVERSOS |  | H | 0,0227 | 12,94 | 0.29
Composição Auxiliar |  | 88267 | SINAPI | ENCANADOR OU BOMBEIRO HIDRÁULICO COM ENCARGOS COMPLEMENTARES | SEDI - SERVIÇOS DIVERSOS |  | H | 0,1621 | 16,57 | 2.68
[5 empty] | M.O sem L.S. => | 2,20 | L.S. => | 0,00 | M.O com L.S. => | 2,20
[5 empty] | Valor do BDI => | 0,79 | Valor com BDI => |  | 3,76
| Item | Código | Banco | Descrição | Tipo |  | Und | Quant. | Valor Unit | Total
Composição |  | COMP - F12 | Próprio | FORNECIMENTO DE MUDAS, VASOS E FORRAÇÕES E EXECUÇÃO DE SERVIÇO DE PLANTAÇÃO E MONTAGEM DO JARDIM CONFORME PROJETO | ASTU - ASSENTAMENTO DE TUBOS E PECAS |  | UN | 1 | 6.325,96 | 6.325,96
Insumo da Composição |  | ORÇ-12 | Próprio | FORNECIMENTO DE MUDAS, VASOS E FORRAÇÕES E EXECUÇÃO DE SERVIÇO DE PLANTAÇÃO E MONTAGEM DO JARDIM CONFORME PROJETO | Material |  | UN | 1,0 | 6.325,96 | 6325.96
[5 empty] | M.O sem L.S. => | 0,00 | L.S. => | 0,00 | M.O com L.S. => | 0,00
[5 empty] | Valor do BDI => | 1.683,97 | Valor com BDI => |  | 8.009,93
| Item | Código | Banco | Descrição | Tipo |  | Und | Quant. | Valor Unit | Total
Composição |  | 90437 | SINAPI | FURO EM ALVENARIA PARA DIÂMETROS MAIORES QUE 40 MM E MENORES OU IGUAIS A 75 MM. AF_05/2015 | INHI - INSTALAÇÕES HIDROS SANITÁRIAS |  | UN | 1 | 22,29 | 22,29
Composição Auxiliar |  | 88248 | SINAPI | AUXILIAR DE ENCANADOR OU BOMBEIRO HIDRÁULICO COM ENCARGOS COMPLEMENTARES | SEDI - SERVIÇOS DIVERSOS |  | H | 0,187 | 12,94 | 2.41
Composição Auxiliar |  | 88267 | SINAPI | ENCANADOR OU BOMBEIRO HIDRÁULICO COM ENCARGOS COMPLEMENTARES | SEDI - SERVIÇOS DIVERSOS |  | H | 1,2 | 16,57 | 19.88
[5 empty] | M.O sem L.S. => | 16,55 | L.S. => | 0,00 | M.O com L.S. => | 16,55
[5 empty] | Valor do BDI => | 5,93 | Valor com BDI => |  | 28,22
| Item | Código | Banco | Descrição | Tipo |  | Und | Quant. | Valor Unit | Total
Composição |  | 91954 | SINAPI | INTERRUPTOR PARALELO (1 MÓDULO), 10A/250V, SEM SUPORTE E SEM PLACA - FORNECIMENTO E INSTALAÇÃO. AF_12/2015 | INEL - INSTALAÇÃO ELÉTRICA/ELETRIFICAÇÃO E ILUMINAÇÃO EXTERNA |  | UN | 1 | 16,50 | 16,50
Composição Auxiliar |  | 88247 | SINAPI | AUXILIAR DE ELETRICISTA COM ENCARGOS COMPLEMENTARES | SEDI - SERVIÇOS DIVERSOS |  | H | 0,308 | 12,86 | 3.96
Composição Auxiliar |  | 88264 | SINAPI | ELETRICISTA COM ENCARGOS COMPLEMENTARES | SEDI - SERVIÇOS DIVERSOS |  | H | 0,308 | 16,55 | 5.09
Insumo da Composição |  | 00038113 | SINAPI | INTERRUPTOR PARALELO 10A, 250V (APENAS MODULO) | Material |  | UN | 1,0 | 7,45 | 7.45
[5 empty] | M.O sem L.S. => | 6,50 | L.S. => | 0,00 | M.O com L.S. => | 6,50
[5 empty] | Valor do BDI => | 4,39 | Valor com BDI => |  | 20,89
| Item | Código | Banco | Descrição | Tipo |  | Und | Quant. | Valor Unit | Total
Composição |  | 92022 | SINAPI | INTERRUPTOR SIMPLES (1 MÓDULO) COM 1 TOMADA DE EMBUTIR 2P+T 10 A, SEM SUPORTE E SEM PLACA - FORNECIMENTO E INSTALAÇÃO. AF_12/2015 | INEL - INSTALAÇÃO ELÉTRICA/ELETRIFICAÇÃO E ILUMINAÇÃO EXTERNA |  | UN | 1 | 26,10 | 26,10
Composição Auxiliar |  | 88247 | SINAPI | AUXILIAR DE ELETRICISTA COM ENCARGOS COMPLEMENTARES | SEDI - SERVIÇOS DIVERSOS |  | H | 0,472 | 12,86 | 6.06
Composição Auxiliar |  | 88264 | SINAPI | ELETRICISTA COM ENCARGOS COMPLEMENTARES | SEDI - SERVIÇOS DIVERSOS |  | H | 0,472 | 16,55 | 7.81
Insumo da Composição |  | 00038112 | SINAPI | INTERRUPTOR SIMPLES 10A, 250V (APENAS MODULO) | Material |  | UN | 1,0 | 5,72 | 5.72
Insumo da Composição |  | 00038101 | SINAPI | TOMADA 2P+T 10A, 250V (APENAS MODULO) | Material |  | UN | 1,0 | 6,51 | 6.51
[5 empty] | M.O sem L.S. => | 9,96 | L.S. => | -0,00 | M.O com L.S. => | 9,96
[5 empty] | Valor do BDI => | 6,94 | Valor com BDI => |  | 33,04
| Item | Código | Banco | Descrição | Tipo |  | Und | Quant. | Valor Unit | Total
Composição |  | 92026 | SINAPI | INTERRUPTOR SIMPLES (2 MÓDULOS) COM 1 TOMADA DE EMBUTIR 2P+T 10 A, SEM SUPORTE E SEM PLACA - FORNECIMENTO E INSTALAÇÃO. AF_12/2015 | INEL - INSTALAÇÃO ELÉTRICA/ELETRIFICAÇÃO E ILUMINAÇÃO EXTERNA |  | UN | 1 | 36,68 | 36,68
Composição Auxiliar |  | 88247 | SINAPI | AUXILIAR DE ELETRICISTA COM ENCARGOS COMPLEMENTARES | SEDI - SERVIÇOS DIVERSOS |  | H | 0,637 | 12,86 | 8.19
Composição Auxiliar |  | 88264 | SINAPI | ELETRICISTA COM ENCARGOS COMPLEMENTARES | SEDI - SERVIÇOS DIVERSOS |  | H | 0,637 | 16,55 | 10.54
Insumo da Composição |  | 00038112 | SINAPI | INTERRUPTOR SIMPLES 10A, 250V (APENAS MODULO) | Material |  | UN | 2,0 | 5,72 | 11.44
Insumo da Composição |  | 00038101 | SINAPI | TOMADA 2P+T 10A, 250V (APENAS MODULO) | Material |  | UN | 1,0 | 6,51 | 6.51
[5 empty] | M.O sem L.S. => | 13,45 | L.S. => | 0,00 | M.O com L.S. => | 13,45
[5 empty] | Valor do BDI => | 9,76 | Valor com BDI => |  | 46,44
| Item | Código | Banco | Descrição | Tipo |  | Und | Quant. | Valor Unit | Total
Composição |  | 91966 | SINAPI | INTERRUPTOR SIMPLES (3 MÓDULOS), 10A/250V, SEM SUPORTE E SEM PLACA - FORNECIMENTO E INSTALAÇÃO. AF_12/2015 | INEL - INSTALAÇÃO ELÉTRICA/ELETRIFICAÇÃO E ILUMINAÇÃO EXTERNA |  | UN | 1 | 33,47 | 33,47
Composição Auxiliar |  | 88247 | SINAPI | AUXILIAR DE ELETRICISTA COM ENCARGOS COMPLEMENTARES | SEDI - SERVIÇOS DIVERSOS |  | H | 0,555 | 12,86 | 7.13
Composição Auxiliar |  | 88264 | SINAPI | ELETRICISTA COM ENCARGOS COMPLEMENTARES | SEDI - SERVIÇOS DIVERSOS |  | H | 0,555 | 16,55 | 9.18
Insumo da Composição |  | 00038112 | SINAPI | INTERRUPTOR SIMPLES 10A, 250V (APENAS MODULO) | Material |  | UN | 3,0 | 5,72 | 17.16
[5 empty] | M.O sem L.S. => | 11,71 | L.S. => | 0,00 | M.O com L.S. => | 11,71
[5 empty] | Valor do BDI => | 8,90 | Valor com BDI => |  | 42,37
| Item | Código | Banco | Descrição | Tipo |  | Und | Quant. | Valor Unit | Total
Composição |  | 88441 | SINAPI | JARDINEIRO COM ENCARGOS COMPLEMENTARES | SEDI - SERVIÇOS DIVERSOS |  | H | 1 | 15,48 | 15,48
Composição Auxiliar |  | 88236 | SINAPI | FERRAMENTAS (ENCARGOS COMPLEMENTARES) - HORISTA | SEDI - SERVIÇOS DIVERSOS |  | H | 1,0 | 0,41 | 0.41
Composição Auxiliar |  | 88237 | SINAPI | EPI (ENCARGOS COMPLEMENTARES) - HORISTA | SEDI - SERVIÇOS DIVERSOS |  | H | 1,0 | 0,75 | 0.75
Composição Auxiliar |  | 95390 | SINAPI | CURSO DE CAPACITAÇÃO PARA JARDINEIRO (ENCARGOS COMPLEMENTARES) - HORISTA | SEDI - SERVIÇOS DIVERSOS |  | H | 1,0 | 0,04 | 0.04
Insumo da Composição |  | 00037370 | SINAPI | ALIMENTACAO - HORISTA (ENCARGOS COMPLEMENTARES) (COLETADO CAIXA) | Outros |  | H | 1,0 | 1,79 | 1.79
Insumo da Composição |  | 00037372 | SINAPI | EXAMES - HORISTA (ENCARGOS COMPLEMENTARES) (COLETADO CAIXA) | Outros |  | H | 1,0 | 0,37 | 0.37
Insumo da Composição |  | 00025964 | SINAPI | JARDINEIRO | Mão de Obra |  | H | 1,0 | 11,30 | 11.3
Insumo da Composição |  | 00037373 | SINAPI | SEGURO - HORISTA (ENCARGOS COMPLEMENTARES) (COLETADO CAIXA) | Taxas |  | H | 1,0 | 0,02 | 0.02
Insumo da Composição |  | 00037371 | SINAPI | TRANSPORTE - HORISTA (ENCARGOS COMPLEMENTARES) (COLETADO CAIXA) | Serviços |  | H | 1,0 | 0,80 | 0.8
[5 empty] | M.O sem L.S. => | 11,34 | L.S. => | 0,00 | M.O com L.S. => | 11,34
[5 empty] | Valor do BDI => | 4,12 | Valor com BDI => |  | 19,60
| Item | Código | Banco | Descrição | Tipo |  | Und | Quant. | Valor Unit | Total
Composição |  | 89732 | SINAPI | JOELHO 45 GRAUS, PVC, SERIE NORMAL, ESGOTO PREDIAL, DN 50 MM, JUNTA ELÁSTICA, FORNECIDO E INSTALADO EM RAMAL DE DESCARGA OU RAMAL DE ESGOTO SANITÁRIO. AF_12/2014 | INHI - INSTALAÇÕES HIDROS SANITÁRIAS |  | UN | 1 | 7,33 | 7,33
Composição Auxiliar |  | 88248 | SINAPI | AUXILIAR DE ENCANADOR OU BOMBEIRO HIDRÁULICO COM ENCARGOS COMPLEMENTARES | SEDI - SERVIÇOS DIVERSOS |  | H | 0,13 | 12,94 | 1.68
Composição Auxiliar |  | 88267 | SINAPI | ENCANADOR OU BOMBEIRO HIDRÁULICO COM ENCARGOS COMPLEMENTARES | SEDI - SERVIÇOS DIVERSOS |  | H | 0,13 | 16,57 | 2.15
Insumo da Composição |  | 00000296 | SINAPI | ANEL BORRACHA PARA TUBO ESGOTO PREDIAL DN 50 MM (NBR 5688) | Material |  | UN | 1,0 | 1,09 | 1.09
Insumo da Composição |  | 00003518 | SINAPI | JOELHO PVC, SOLDAVEL, PB, 45 GRAUS, DN 50 MM, PARA ESGOTO PREDIAL | Material |  | UN | 1,0 | 2,04 | 2.04
Insumo da Composição |  | 00020078 | SINAPI | PASTA LUBRIFICANTE PARA TUBOS E CONEXOES COM JUNTA ELASTICA (USO EM PVC, ACO, POLIETILENO E OUTROS) ( DE *400* G) | Material |  | UN | 0,02 | 18,52 | 0.37
[5 empty] | M.O sem L.S. => | 2,75 | L.S. => | 0,00 | M.O com L.S. => | 2,75
[5 empty] | Valor do BDI => | 1,95 | Valor com BDI => |  | 9,28
| Item | Código | Banco | Descrição | Tipo |  | Und | Quant. | Valor Unit | Total
Composição |  | 89366 | SINAPI | JOELHO 90 GRAUS COM BUCHA DE LATÃO, PVC, SOLDÁVEL, DN 25MM, X 3/4 INSTALADO EM RAMAL OU SUB-RAMAL DE ÁGUA - FORNECIMENTO E INSTALAÇÃO. AF_12/2014 | INHI - INSTALAÇÕES HIDROS SANITÁRIAS |  | UN | 1 | 9,84 | 9,84
Composição Auxiliar |  | 88248 | SINAPI | AUXILIAR DE ENCANADOR OU BOMBEIRO HIDRÁULICO COM ENCARGOS COMPLEMENTARES | SEDI - SERVIÇOS DIVERSOS |  | H | 0,15 | 12,94 | 1.94
Composição Auxiliar |  | 88267 | SINAPI | ENCANADOR OU BOMBEIRO HIDRÁULICO COM ENCARGOS COMPLEMENTARES | SEDI - SERVIÇOS DIVERSOS |  | H | 0,15 | 16,57 | 2.48
Insumo da Composição |  | 00000122 | SINAPI | ADESIVO PLASTICO PARA PVC, FRASCO COM 850 GR | Material |  | UN | 0,007 | 50,58 | 0.35
Insumo da Composição |  | 00003524 | SINAPI | JOELHO PVC, SOLDAVEL, COM BUCHA DE LATAO, 90 GRAUS, 25 MM X 3/4", PARA AGUA FRIA PREDIAL | Material |  | UN | 1,0 | 4,64 | 4.64
Insumo da Composição |  | 00038383 | SINAPI | LIXA D'AGUA EM FOLHA, GRAO 100 | Material |  | UN | 0,05 | 1,67 | 0.08
Insumo da Composição |  | 00020083 | SINAPI | SOLUCAO LIMPADORA PARA PVC, FRASCO COM 1000 CM3 | Material |  | UN | 0,008 | 43,93 | 0.35
[5 empty] | M.O sem L.S. => | 3,18 | L.S. => | 0,00 | M.O com L.S. => | 3,18
[5 empty] | Valor do BDI => | 2,61 | Valor com BDI => |  | 12,45
| Item | Código | Banco | Descrição | Tipo |  | Und | Quant. | Valor Unit | Total
Composição |  | 89731 | SINAPI | JOELHO 90 GRAUS, PVC, SERIE NORMAL, ESGOTO PREDIAL, DN 50 MM, JUNTA ELÁSTICA, FORNECIDO E INSTALADO EM RAMAL DE DESCARGA OU RAMAL DE ESGOTO SANITÁRIO. AF_12/2014 | INHI - INSTALAÇÕES HIDROS SANITÁRIAS |  | UN | 1 | 6,86 | 6,86
Composição Auxiliar |  | 88248 | SINAPI | AUXILIAR DE ENCANADOR OU BOMBEIRO HIDRÁULICO COM ENCARGOS COMPLEMENTARES | SEDI - SERVIÇOS DIVERSOS |  | H | 0,13 | 12,94 | 1.68
Composição Auxiliar |  | 88267 | SINAPI | ENCANADOR OU BOMBEIRO HIDRÁULICO COM ENCARGOS COMPLEMENTARES | SEDI - SERVIÇOS DIVERSOS |  | H | 0,13 | 16,57 | 2.15
Insumo da Composição |  | 00000296 | SINAPI | ANEL BORRACHA PARA TUBO ESGOTO PREDIAL DN 50 MM (NBR 5688) | Material |  | UN | 1,0 | 1,09 | 1.09
Insumo da Composição |  | 00003526 | SINAPI | JOELHO PVC, SOLDAVEL, PB, 90 GRAUS, DN 50 MM, PARA ESGOTO PREDIAL | Material |  | UN | 1,0 | 1,57 | 1.57
Insumo da Composição |  | 00020078 | SINAPI | PASTA LUBRIFICANTE PARA TUBOS E CONEXOES COM JUNTA ELASTICA (USO EM PVC, ACO, POLIETILENO E OUTROS) ( DE *400* G) | Material |  | UN | 0,02 | 18,52 | 0.37
[5 empty] | M.O sem L.S. => | 2,75 | L.S. => | 0,00 | M.O com L.S. => | 2,75
[5 empty] | Valor do BDI => | 1,82 | Valor com BDI => |  | 8,68
| Item | Código | Banco | Descrição | Tipo |  | Und | Quant. | Valor Unit | Total
Composição |  | 89362 | SINAPI | JOELHO 90 GRAUS, PVC, SOLDÁVEL, DN 25MM, INSTALADO EM RAMAL OU SUB-RAMAL DE ÁGUA - FORNECIMENTO E INSTALAÇÃO. AF_12/2014 | INHI - INSTALAÇÕES HIDROS SANITÁRIAS |  | UN | 1 | 5,71 | 5,71
Composição Auxiliar |  | 88248 | SINAPI | AUXILIAR DE ENCANADOR OU BOMBEIRO HIDRÁULICO COM ENCARGOS COMPLEMENTARES | SEDI - SERVIÇOS DIVERSOS |  | H | 0,15 | 12,94 | 1.94
Composição Auxiliar |  | 88267 | SINAPI | ENCANADOR OU BOMBEIRO HIDRÁULICO COM ENCARGOS COMPLEMENTARES | SEDI - SERVIÇOS DIVERSOS |  | H | 0,15 | 16,57 | 2.48
Insumo da Composição |  | 00000122 | SINAPI | ADESIVO PLASTICO PARA PVC, FRASCO COM 850 GR | Material |  | UN | 0,007 | 50,58 | 0.35
Insumo da Composição |  | 00003529 | SINAPI | JOELHO PVC, SOLDAVEL, 90 GRAUS, 25 MM, PARA AGUA FRIA PREDIAL | Material |  | UN | 1,0 | 0,51 | 0.51
Insumo da Composição |  | 00038383 | SINAPI | LIXA D'AGUA EM FOLHA, GRAO 100 | Material |  | UN | 0,05 | 1,67 | 0.08
Insumo da Composição |  | 00020083 | SINAPI | SOLUCAO LIMPADORA PARA PVC, FRASCO COM 1000 CM3 | Material |  | UN | 0,008 | 43,93 | 0.35
[5 empty] | M.O sem L.S. => | 3,18 | L.S. => | 0,00 | M.O com L.S. => | 3,18
[5 empty] | Valor do BDI => | 1,52 | Valor com BDI => |  | 7,23
| Item | Código | Banco | Descrição | Tipo |  | Und | Quant. | Valor Unit | Total
Composição |  | 89813 | SINAPI | LUVA SIMPLES, PVC, SERIE NORMAL, ESGOTO PREDIAL, DN 50 MM, JUNTA ELÁSTICA, FORNECIDO E INSTALADO EM PRUMADA DE ESGOTO SANITÁRIO OU VENTILAÇÃO. AF_12/2014 | INHI - INSTALAÇÕES HIDROS SANITÁRIAS |  | UN | 1 | 4,49 | 4,49
Composição Auxiliar |  | 88248 | SINAPI | AUXILIAR DE ENCANADOR OU BOMBEIRO HIDRÁULICO COM ENCARGOS COMPLEMENTARES | SEDI - SERVIÇOS DIVERSOS |  | H | 0,03 | 12,94 | 0.38
Composição Auxiliar |  | 88267 | SINAPI | ENCANADOR OU BOMBEIRO HIDRÁULICO COM ENCARGOS COMPLEMENTARES | SEDI - SERVIÇOS DIVERSOS |  | H | 0,03 | 16,57 | 0.49
Insumo da Composição |  | 00000296 | SINAPI | ANEL BORRACHA PARA TUBO ESGOTO PREDIAL DN 50 MM (NBR 5688) | Material |  | UN | 1,0 | 1,09 | 1.09
Insumo da Composição |  | 00003875 | SINAPI | LUVA SIMPLES, PVC, SOLDAVEL, DN 50 MM, SERIE NORMAL, PARA ESGOTO PREDIAL | Material |  | UN | 1,0 | 2,16 | 2.16
Insumo da Composição |  | 00020078 | SINAPI | PASTA LUBRIFICANTE PARA TUBOS E CONEXOES COM JUNTA ELASTICA (USO EM PVC, ACO, POLIETILENO E OUTROS) ( DE *400* G) | Material |  | UN | 0,02 | 18,52 | 0.37
[5 empty] | M.O sem L.S. => | 0,63 | L.S. => | 0,00 | M.O com L.S. => | 0,63
[5 empty] | Valor do BDI => | 1,19 | Valor com BDI => |  | 5,68
| Item | Código | Banco | Descrição | Tipo |  | Und | Quant. | Valor Unit | Total
Composição |  | 89753 | SINAPI | LUVA SIMPLES, PVC, SERIE NORMAL, ESGOTO PREDIAL, DN 50 MM, JUNTA ELÁSTICA, FORNECIDO E INSTALADO EM RAMAL DE DESCARGA OU RAMAL DE ESGOTO SANITÁRIO. AF_12/2014 | INHI - INSTALAÇÕES HIDROS SANITÁRIAS |  | UN | 1 | 5,97 | 5,97
Composição Auxiliar |  | 88248 | SINAPI | AUXILIAR DE ENCANADOR OU BOMBEIRO HIDRÁULICO COM ENCARGOS COMPLEMENTARES | SEDI - SERVIÇOS DIVERSOS |  | H | 0,08 | 12,94 | 1.03
Composição Auxiliar |  | 88267 | SINAPI | ENCANADOR OU BOMBEIRO HIDRÁULICO COM ENCARGOS COMPLEMENTARES | SEDI - SERVIÇOS DIVERSOS |  | H | 0,08 | 16,57 | 1.32
Insumo da Composição |  | 00000296 | SINAPI | ANEL BORRACHA PARA TUBO ESGOTO PREDIAL DN 50 MM (NBR 5688) | Material |  | UN | 1,0 | 1,09 | 1.09
Insumo da Composição |  | 00003875 | SINAPI | LUVA SIMPLES, PVC, SOLDAVEL, DN 50 MM, SERIE NORMAL, PARA ESGOTO PREDIAL | Material |  | UN | 1,0 | 2,16 | 2.16
Insumo da Composição |  | 00020078 | SINAPI | PASTA LUBRIFICANTE PARA TUBOS E CONEXOES COM JUNTA ELASTICA (USO EM PVC, ACO, POLIETILENO E OUTROS) ( DE *400* G) | Material |  | UN | 0,02 | 18,52 | 0.37
[5 empty] | M.O sem L.S. => | 1,69 | L.S. => | 0,00 | M.O com L.S. => | 1,69
[5 empty] | Valor do BDI => | 1,58 | Valor com BDI => |  | 7,55
| Item | Código | Banco | Descrição | Tipo |  | Und | Quant. | Valor Unit | Total
Composição |  | 88273 | SINAPI | MARCENEIRO COM ENCARGOS COMPLEMENTARES | SEDI - SERVIÇOS DIVERSOS |  | H | 1 | 15,25 | 15,25
Composição Auxiliar |  | 88236 | SINAPI | FERRAMENTAS (ENCARGOS COMPLEMENTARES) - HORISTA | SEDI - SERVIÇOS DIVERSOS |  | H | 1,0 | 0,41 | 0.41
Composição Auxiliar |  | 88237 | SINAPI | EPI (ENCARGOS COMPLEMENTARES) - HORISTA | SEDI - SERVIÇOS DIVERSOS |  | H | 1,0 | 0,75 | 0.75
Composição Auxiliar |  | 95340 | SINAPI | CURSO DE CAPACITAÇÃO PARA MARCENEIRO (ENCARGOS COMPLEMENTARES) - HORISTA | SEDI - SERVIÇOS DIVERSOS |  | H | 1,0 | 0,13 | 0.13
Insumo da Composição |  | 00037370 | SINAPI | ALIMENTACAO - HORISTA (ENCARGOS COMPLEMENTARES) (COLETADO CAIXA) | Outros |  | H | 1,0 | 1,79 | 1.79
Insumo da Composição |  | 00037372 | SINAPI | EXAMES - HORISTA (ENCARGOS COMPLEMENTARES) (COLETADO CAIXA) | Outros |  | H | 1,0 | 0,37 | 0.37
Insumo da Composição |  | 00012868 | SINAPI | MARCENEIRO | Mão de Obra |  | H | 1,0 | 10,98 | 10.98
Insumo da Composição |  | 00037373 | SINAPI | SEGURO - HORISTA (ENCARGOS COMPLEMENTARES) (COLETADO CAIXA) | Taxas |  | H | 1,0 | 0,02 | 0.02
Insumo da Composição |  | 00037371 | SINAPI | TRANSPORTE - HORISTA (ENCARGOS COMPLEMENTARES) (COLETADO CAIXA) | Serviços |  | H | 1,0 | 0,80 | 0.8
[5 empty] | M.O sem L.S. => | 11,11 | L.S. => | 0,00 | M.O com L.S. => | 11,11
[5 empty] | Valor do BDI => | 4,05 | Valor com BDI => |  | 19,30
| Item | Código | Banco | Descrição | Tipo |  | Und | Quant. | Valor Unit | Total
Composição |  | 88274 | SINAPI | MARMORISTA/GRANITEIRO COM ENCARGOS COMPLEMENTARES | SEDI - SERVIÇOS DIVERSOS |  | H | 1 | 17,36 | 17,36
Composição Auxiliar |  | 88236 | SINAPI | FERRAMENTAS (ENCARGOS COMPLEMENTARES) - HORISTA | SEDI - SERVIÇOS DIVERSOS |  | H | 1,0 | 0,41 | 0.41
Composição Auxiliar |  | 88237 | SINAPI | EPI (ENCARGOS COMPLEMENTARES) - HORISTA | SEDI - SERVIÇOS DIVERSOS |  | H | 1,0 | 0,75 | 0.75
Composição Auxiliar |  | 95341 | SINAPI | CURSO DE CAPACITAÇÃO PARA MARMORISTA/GRANITEIRO (ENCARGOS COMPLEMENTARES) - HORISTA | SEDI - SERVIÇOS DIVERSOS |  | H | 1,0 | 0,15 | 0.15
Insumo da Composição |  | 00037370 | SINAPI | ALIMENTACAO - HORISTA (ENCARGOS COMPLEMENTARES) (COLETADO CAIXA) | Outros |  | H | 1,0 | 1,79 | 1.79
Insumo da Composição |  | 00037372 | SINAPI | EXAMES - HORISTA (ENCARGOS COMPLEMENTARES) (COLETADO CAIXA) | Outros |  | H | 1,0 | 0,37 | 0.37
Insumo da Composição |  | 00004755 | SINAPI | MARMORISTA / GRANITEIRO | Mão de Obra |  | H | 1,0 | 13,07 | 13.07
Insumo da Composição |  | 00037373 | SINAPI | SEGURO - HORISTA (ENCARGOS COMPLEMENTARES) (COLETADO CAIXA) | Taxas |  | H | 1,0 | 0,02 | 0.02
Insumo da Composição |  | 00037371 | SINAPI | TRANSPORTE - HORISTA (ENCARGOS COMPLEMENTARES) (COLETADO CAIXA) | Serviços |  | H | 1,0 | 0,80 | 0.8
[5 empty] | M.O sem L.S. => | 13,22 | L.S. => | 0,00 | M.O com L.S. => | 13,22
[5 empty] | Valor do BDI => | 4,62 | Valor com BDI => |  | 21,98
| Item | Código | Banco | Descrição | Tipo |  | Und | Quant. | Valor Unit | Total
Composição |  | 5952 | SINAPI | MARTELETE OU ROMPEDOR PNEUMÁTICO MANUAL, 28 KG, COM SILENCIADOR - CHI DIURNO. AF_07/2016 | CHOR - CUSTOS HORÁRIOS DE MÁQUINAS E EQUIPAMENTOS |  | CHI | 1 | 23,21 | 23,21
Composição Auxiliar |  | 88298 | SINAPI | OPERADOR DE MARTELETE OU MARTELETEIRO COM ENCARGOS COMPLEMENTARES | SEDI - SERVIÇOS DIVERSOS |  | H | 1,0 | 22,28 | 22.28
Composição Auxiliar |  | 95114 | SINAPI | MARTELETE OU ROMPEDOR PNEUMÁTICO MANUAL, 28 KG, COM SILENCIADOR - DEPRECIAÇÃO. AF_07/2016 | CHOR - CUSTOS HORÁRIOS DE MÁQUINAS E EQUIPAMENTOS |  | H | 1,0 | 0,76 | 0.76
Composição Auxiliar |  | 95115 | SINAPI | MARTELETE OU ROMPEDOR PNEUMÁTICO MANUAL, 28 KG, COM SILENCIADOR - JUROS. AF_07/2016 | CHOR - CUSTOS HORÁRIOS DE MÁQUINAS E EQUIPAMENTOS |  | H | 1,0 | 0,17 | 0.17
[5 empty] | M.O sem L.S. => | 18,55 | L.S. => | 0,00 | M.O com L.S. => | 18,55
[5 empty] | Valor do BDI => | 6,17 | Valor com BDI => |  | 29,38
| Item | Código | Banco | Descrição | Tipo |  | Und | Quant. | Valor Unit | Total
Composição |  | 5795 | SINAPI | MARTELETE OU ROMPEDOR PNEUMÁTICO MANUAL, 28 KG, COM SILENCIADOR - CHP DIURNO. AF_07/2016 | CHOR - CUSTOS HORÁRIOS DE MÁQUINAS E EQUIPAMENTOS |  | CHP | 1 | 24,16 | 24,16
Composição Auxiliar |  | 53863 | SINAPI | MARTELETE OU ROMPEDOR PNEUMÁTICO MANUAL, 28 KG, COM SILENCIADOR - MANUTENÇÃO. AF_07/2016 | CHOR - CUSTOS HORÁRIOS DE MÁQUINAS E EQUIPAMENTOS |  | H | 1,0 | 0,95 | 0.95
Composição Auxiliar |  | 88298 | SINAPI | OPERADOR DE MARTELETE OU MARTELETEIRO COM ENCARGOS COMPLEMENTARES | SEDI - SERVIÇOS DIVERSOS |  | H | 1,0 | 22,28 | 22.28
Composição Auxiliar |  | 95114 | SINAPI | MARTELETE OU ROMPEDOR PNEUMÁTICO MANUAL, 28 KG, COM SILENCIADOR - DEPRECIAÇÃO. AF_07/2016 | CHOR - CUSTOS HORÁRIOS DE MÁQUINAS E EQUIPAMENTOS |  | H | 1,0 | 0,76 | 0.76
Composição Auxiliar |  | 95115 | SINAPI | MARTELETE OU ROMPEDOR PNEUMÁTICO MANUAL, 28 KG, COM SILENCIADOR - JUROS. AF_07/2016 | CHOR - CUSTOS HORÁRIOS DE MÁQUINAS E EQUIPAMENTOS |  | H | 1,0 | 0,17 | 0.17
[5 empty] | M.O sem L.S. => | 18,55 | L.S. => | 0,00 | M.O com L.S. => | 18,55
[5 empty] | Valor do BDI => | 6,43 | Valor com BDI => |  | 30,59
| Item | Código | Banco | Descrição | Tipo |  | Und | Quant. | Valor Unit | Total
Composição |  | 95114 | SINAPI | MARTELETE OU ROMPEDOR PNEUMÁTICO MANUAL, 28 KG, COM SILENCIADOR - DEPRECIAÇÃO. AF_07/2016 | CHOR - CUSTOS HORÁRIOS DE MÁQUINAS E EQUIPAMENTOS |  | H | 1 | 0,76 | 0,76
Insumo da Composição |  | 00041898 | SINAPI | MARTELO DEMOLIDOR PNEUMATICO MANUAL, PESO DE 28 KG, COM SILENCIADOR | Equipamento |  | UN | 0,000064 | 11.893,01 | 0.76
[5 empty] | M.O sem L.S. => | 0,00 | L.S. => | 0,00 | M.O com L.S. => | 0,00
[5 empty] | Valor do BDI => | 0,20 | Valor com BDI => |  | 0,96
| Item | Código | Banco | Descrição | Tipo |  | Und | Quant. | Valor Unit | Total
Composição |  | 95115 | SINAPI | MARTELETE OU ROMPEDOR PNEUMÁTICO MANUAL, 28 KG, COM SILENCIADOR - JUROS. AF_07/2016 | CHOR - CUSTOS HORÁRIOS DE MÁQUINAS E EQUIPAMENTOS |  | H | 1 | 0,17 | 0,17
Insumo da Composição |  | 00041898 | SINAPI | MARTELO DEMOLIDOR PNEUMATICO MANUAL, PESO DE 28 KG, COM SILENCIADOR | Equipamento |  | UN | 0,0000144 | 11.893,01 | 0.17
[5 empty] | M.O sem L.S. => | 0,00 | L.S. => | 0,00 | M.O com L.S. => | 0,00
[5 empty] | Valor do BDI => | 0,04 | Valor com BDI => |  | 0,21
| Item | Código | Banco | Descrição | Tipo |  | Und | Quant. | Valor Unit | Total
Composição |  | 53863 | SINAPI | MARTELETE OU ROMPEDOR PNEUMÁTICO MANUAL, 28 KG, COM SILENCIADOR - MANUTENÇÃO. AF_07/2016 | CHOR - CUSTOS HORÁRIOS DE MÁQUINAS E EQUIPAMENTOS |  | H | 1 | 0,95 | 0,95
Insumo da Composição |  | 00041898 | SINAPI | MARTELO DEMOLIDOR PNEUMATICO MANUAL, PESO DE 28 KG, COM SILENCIADOR | Equipamento |  | UN | 0,00008000000000000000 | 11.893,01 | 0.95
[5 empty] | M.O sem L.S. => | 0,00 | L.S. => | 0,00 | M.O com L.S. => | 0,00
[5 empty] | Valor do BDI => | 0,25 | Valor com BDI => |  | 1,20
| Item | Código | Banco | Descrição | Tipo |  | Und | Quant. | Valor Unit | Total
Composição |  | SISEP.10.100.0001 | Próprio | MOLDURA ALUMINIO ANODIZADO PARA VIDRO TEMPERADO - REF SBC (112700) | 112 |  | m² | 1 | 422,51 | 422,51
Composição Auxiliar |  | 88315 | SINAPI | SERRALHEIRO COM ENCARGOS COMPLEMENTARES | SEDI - SERVIÇOS DIVERSOS |  | H | 1,445 | 15,91 | 22.98
Composição Auxiliar |  | 88251 | SINAPI | AUXILIAR DE SERRALHEIRO COM ENCARGOS COMPLEMENTARES | SEDI - SERVIÇOS DIVERSOS |  | H | 1,445 | 12,94 | 18.69
Insumo da Composição |  | 00000599 | SINAPI | JANELA FIXA EM ALUMINIO, 60 X 80 CM (A X L), BATENTE/REQUADRO DE 3 A 14 CM, COM VIDRO, SEM GUARNICAO/ALIZAR | Material |  | m² | 1,0 | 380,84 | 380.84
[5 empty] | M.O sem L.S. => | 29,71 | L.S. => | 0,00 | M.O com L.S. => | 29,71
[5 empty] | Valor do BDI => | 112,47 | Valor com BDI => |  | 534,98
| Item | Código | Banco | Descrição | Tipo |  | Und | Quant. | Valor Unit | Total
Composição |  | 88278 | SINAPI | MONTADOR DE ESTRUTURA METÁLICA COM ENCARGOS COMPLEMENTARES | SEDI - SERVIÇOS DIVERSOS |  | H | 1 | 19,93 | 19,93
Composição Auxiliar |  | 88236 | SINAPI | FERRAMENTAS (ENCARGOS COMPLEMENTARES) - HORISTA | SEDI - SERVIÇOS DIVERSOS |  | H | 1,0 | 0,41 | 0.41
Composição Auxiliar |  | 88237 | SINAPI | EPI (ENCARGOS COMPLEMENTARES) - HORISTA | SEDI - SERVIÇOS DIVERSOS |  | H | 1,0 | 0,75 | 0.75
Composição Auxiliar |  | 95344 | SINAPI | CURSO DE CAPACITAÇÃO PARA MONTADOR DE ESTRUTURA METÁLICA (ENCARGOS COMPLEMENTARES) - HORISTA | SEDI - SERVIÇOS DIVERSOS |  | H | 1,0 | 0,14 | 0.14
Insumo da Composição |  | 00037370 | SINAPI | ALIMENTACAO - HORISTA (ENCARGOS COMPLEMENTARES) (COLETADO CAIXA) | Outros |  | H | 1,0 | 1,79 | 1.79
Insumo da Composição |  | 00037372 | SINAPI | EXAMES - HORISTA (ENCARGOS COMPLEMENTARES) (COLETADO CAIXA) | Outros |  | H | 1,0 | 0,37 | 0.37
Insumo da Composição |  | 00025957 | SINAPI | MONTADOR DE ESTRUTURAS METALICAS | Mão de Obra |  | H | 1,0 | 15,65 | 15.65
Insumo da Composição |  | 00037373 | SINAPI | SEGURO - HORISTA (ENCARGOS COMPLEMENTARES) (COLETADO CAIXA) | Taxas |  | H | 1,0 | 0,02 | 0.02
Insumo da Composição |  | 00037371 | SINAPI | TRANSPORTE - HORISTA (ENCARGOS COMPLEMENTARES) (COLETADO CAIXA) | Serviços |  | H | 1,0 | 0,80 | 0.8
[5 empty] | M.O sem L.S. => | 15,79 | L.S. => | 0,00 | M.O com L.S. => | 15,79
[5 empty] | Valor do BDI => | 5,30 | Valor com BDI => |  | 25,23
| Item | Código | Banco | Descrição | Tipo |  | Und | Quant. | Valor Unit | Total
Composição |  | 88284 | SINAPI | MOTORISTA DE VEIÍCULO LEVE COM ENCARGOS COMPLEMENTARES | SEDI - SERVIÇOS DIVERSOS |  | H | 1 | 20,37 | 20,37
Composição Auxiliar |  | 95349 | SINAPI | CURSO DE CAPACITAÇÃO PARA MOTORISTA DE VEÍCULO LEVE (ENCARGOS COMPLEMENTARES) - HORISTA | SEDI - SERVIÇOS DIVERSOS |  | H | 1,0 | 0,07 | 0.07
Insumo da Composição |  | 00037370 | SINAPI | ALIMENTACAO - HORISTA (ENCARGOS COMPLEMENTARES) (COLETADO CAIXA) | Outros |  | H | 1,0 | 1,79 | 1.79
Insumo da Composição |  | 00037372 | SINAPI | EXAMES - HORISTA (ENCARGOS COMPLEMENTARES) (COLETADO CAIXA) | Outros |  | H | 1,0 | 0,37 | 0.37
Insumo da Composição |  | 00004095 | SINAPI | MOTORISTA DE CARRO DE PASSEIO | Mão de Obra |  | H | 1,0 | 17,32 | 17.32
Insumo da Composição |  | 00037373 | SINAPI | SEGURO - HORISTA (ENCARGOS COMPLEMENTARES) (COLETADO CAIXA) | Taxas |  | H | 1,0 | 0,02 | 0.02
Insumo da Composição |  | 00037371 | SINAPI | TRANSPORTE - HORISTA (ENCARGOS COMPLEMENTARES) (COLETADO CAIXA) | Serviços |  | H | 1,0 | 0,80 | 0.8
[5 empty] | M.O sem L.S. => | 17,39 | L.S. => | 0,00 | M.O com L.S. => | 17,39
[5 empty] | Valor do BDI => | 5,42 | Valor com BDI => |  | 25,79
| Item | Código | Banco | Descrição | Tipo |  | Und | Quant. | Valor Unit | Total
Composição |  | 88377 | SINAPI | OPERADOR DE BETONEIRA ESTACIONÁRIA/MISTURADOR COM ENCARGOS COMPLEMENTARES | SEDI - SERVIÇOS DIVERSOS |  | H | 1 | 17,88 | 17,88
Composição Auxiliar |  | 88237 | SINAPI | EPI (ENCARGOS COMPLEMENTARES) - HORISTA | SEDI - SERVIÇOS DIVERSOS |  | H | 1,0 | 0,75 | 0.75
Composição Auxiliar |  | 95389 | SINAPI | CURSO DE CAPACITAÇÃO PARA OPERADOR DE BETONEIRA ESTACIONÁRIA/MISTURADOR (ENCARGOS COMPLEMENTARES) - HORISTA | SEDI - SERVIÇOS DIVERSOS |  | H | 1,0 | 0,09 | 0.09
Insumo da Composição |  | 00037370 | SINAPI | ALIMENTACAO - HORISTA (ENCARGOS COMPLEMENTARES) (COLETADO CAIXA) | Outros |  | H | 1,0 | 1,79 | 1.79
Insumo da Composição |  | 00037372 | SINAPI | EXAMES - HORISTA (ENCARGOS COMPLEMENTARES) (COLETADO CAIXA) | Outros |  | H | 1,0 | 0,37 | 0.37
Insumo da Composição |  | 00037666 | SINAPI | OPERADOR DE BETONEIRA ESTACIONARIA/MISTURADOR | Mão de Obra |  | H | 1,0 | 14,06 | 14.06
Insumo da Composição |  | 00037373 | SINAPI | SEGURO - HORISTA (ENCARGOS COMPLEMENTARES) (COLETADO CAIXA) | Taxas |  | H | 1,0 | 0,02 | 0.02
Insumo da Composição |  | 00037371 | SINAPI | TRANSPORTE - HORISTA (ENCARGOS COMPLEMENTARES) (COLETADO CAIXA) | Serviços |  | H | 1,0 | 0,80 | 0.8
[5 empty] | M.O sem L.S. => | 14,15 | L.S. => | 0,00 | M.O com L.S. => | 14,15
[5 empty] | Valor do BDI => | 4,75 | Valor com BDI => |  | 22,63
| Item | Código | Banco | Descrição | Tipo |  | Und | Quant. | Valor Unit | Total
Composição |  | 88298 | SINAPI | OPERADOR DE MARTELETE OU MARTELETEIRO COM ENCARGOS COMPLEMENTARES | SEDI - SERVIÇOS DIVERSOS |  | H | 1 | 22,28 | 22,28
Composição Auxiliar |  | 88237 | SINAPI | EPI (ENCARGOS COMPLEMENTARES) - HORISTA | SEDI - SERVIÇOS DIVERSOS |  | H | 1,0 | 0,75 | 0.75
Composição Auxiliar |  | 95361 | SINAPI | CURSO DE CAPACITAÇÃO PARA OPERADOR DE MARTELETE OU MARTELETEIRO (ENCARGOS COMPLEMENTARES) - HORISTA | SEDI - SERVIÇOS DIVERSOS |  | H | 1,0 | 0,12 | 0.12
Insumo da Composição |  | 00037370 | SINAPI | ALIMENTACAO - HORISTA (ENCARGOS COMPLEMENTARES) (COLETADO CAIXA) | Outros |  | H | 1,0 | 1,79 | 1.79
Insumo da Composição |  | 00037372 | SINAPI | EXAMES - HORISTA (ENCARGOS COMPLEMENTARES) (COLETADO CAIXA) | Outros |  | H | 1,0 | 0,37 | 0.37
Insumo da Composição |  | 00004257 | SINAPI | OPERADOR DE MARTELETE OU MARTELETEIRO | Mão de Obra |  | H | 1,0 | 18,43 | 18.43
Insumo da Composição |  | 00037373 | SINAPI | SEGURO - HORISTA (ENCARGOS COMPLEMENTARES) (COLETADO CAIXA) | Taxas |  | H | 1,0 | 0,02 | 0.02
Insumo da Composição |  | 00037371 | SINAPI | TRANSPORTE - HORISTA (ENCARGOS COMPLEMENTARES) (COLETADO CAIXA) | Serviços |  | H | 1,0 | 0,80 | 0.8
[5 empty] | M.O sem L.S. => | 18,55 | L.S. => | 0,00 | M.O com L.S. => | 18,55
[5 empty] | Valor do BDI => | 5,93 | Valor com BDI => |  | 28,21
| Item | Código | Banco | Descrição | Tipo |  | Und | Quant. | Valor Unit | Total
Composição |  | SISEP.12.253 | Próprio | PAINEL DE VIDRO TEMPERADO 8MM, EM ESTRUTURA DE ALUMÍNIO - FORNECIMENTO E MONTAGEM | PARE - PAREDES/PAINEIS |  | m² | 1 | 620,76 | 620,76
Composição Auxiliar |  | 72119 | SINAPI | VIDRO TEMPERADO INCOLOR, ESPESSURA 8MM, FORNECIMENTO E INSTALACAO, INCLUSIVE MASSA PARA VEDACAO | ESQV - ESQUADRIAS/FERRAGENS/VIDROS |  | m² | 1,0 | 198,25 | 198.25
Composição Auxiliar |  | SISEP.10.100.0001 | Próprio | MOLDURA ALUMINIO ANODIZADO PARA VIDRO TEMPERADO - REF SBC (112700) | 112 |  | m² | 1,0 | 422,51 | 422.51
[5 empty] | M.O sem L.S. => | 39,09 | L.S. => | 0,00 | M.O com L.S. => | 39,09
[5 empty] | Valor do BDI => | 165,24 | Valor com BDI => |  | 786,00
| Item | Código | Banco | Descrição | Tipo |  | Und | Quant. | Valor Unit | Total
Composição |  | 90454 | SINAPI | PASSANTE TIPO TUBO DE DIÂMETRO MAIORES QUE 40 MM E MENORES OU IGUAIS A 75 MM, FIXADO EM LAJE. AF_05/2015 | INHI - INSTALAÇÕES HIDROS SANITÁRIAS |  | UN | 1 | 2,90 | 2,90
Composição Auxiliar |  | 88248 | SINAPI | AUXILIAR DE ENCANADOR OU BOMBEIRO HIDRÁULICO COM ENCARGOS COMPLEMENTARES | SEDI - SERVIÇOS DIVERSOS |  | H | 0,016 | 12,94 | 0.2
Composição Auxiliar |  | 88267 | SINAPI | ENCANADOR OU BOMBEIRO HIDRÁULICO COM ENCARGOS COMPLEMENTARES | SEDI - SERVIÇOS DIVERSOS |  | H | 0,101 | 16,57 | 1.67
Insumo da Composição |  | 00000337 | SINAPI | ARAME RECOZIDO 18 BWG, 1,25 MM (0,01 KG/M) | Material |  | KG | 0,005 | 10,00 | 0.05
Insumo da Composição |  | 00009837 | SINAPI | TUBO PVC SERIE NORMAL, DN 75 MM, PARA ESGOTO PREDIAL (NBR 5688) | Material |  | M | 0,15 | 6,54 | 0.98
[5 empty] | M.O sem L.S. => | 1,39 | L.S. => | 0,00 | M.O com L.S. => | 1,39
[5 empty] | Valor do BDI => | 0,77 | Valor com BDI => |  | 3,67
| Item | Código | Banco | Descrição | Tipo |  | Und | Quant. | Valor Unit | Total
Composição |  | 88309 | SINAPI | PEDREIRO COM ENCARGOS COMPLEMENTARES | SEDI - SERVIÇOS DIVERSOS |  | H | 1 | 16,00 | 16,00
Composição Auxiliar |  | 88236 | SINAPI | FERRAMENTAS (ENCARGOS COMPLEMENTARES) - HORISTA | SEDI - SERVIÇOS DIVERSOS |  | H | 1,0 | 0,41 | 0.41
Composição Auxiliar |  | 88237 | SINAPI | EPI (ENCARGOS COMPLEMENTARES) - HORISTA | SEDI - SERVIÇOS DIVERSOS |  | H | 1,0 | 0,75 | 0.75
Composição Auxiliar |  | 95371 | SINAPI | CURSO DE CAPACITAÇÃO PARA PEDREIRO (ENCARGOS COMPLEMENTARES) - HORISTA | SEDI - SERVIÇOS DIVERSOS |  | H | 1,0 | 0,19 | 0.19
Insumo da Composição |  | 00037370 | SINAPI | ALIMENTACAO - HORISTA (ENCARGOS COMPLEMENTARES) (COLETADO CAIXA) | Outros |  | H | 1,0 | 1,79 | 1.79
Insumo da Composição |  | 00037372 | SINAPI | EXAMES - HORISTA (ENCARGOS COMPLEMENTARES) (COLETADO CAIXA) | Outros |  | H | 1,0 | 0,37 | 0.37
Insumo da Composição |  | 00004750 | SINAPI | PEDREIRO | Mão de Obra |  | H | 1,0 | 11,67 | 11.67
Insumo da Composição |  | 00037373 | SINAPI | SEGURO - HORISTA (ENCARGOS COMPLEMENTARES) (COLETADO CAIXA) | Taxas |  | H | 1,0 | 0,02 | 0.02
Insumo da Composição |  | 00037371 | SINAPI | TRANSPORTE - HORISTA (ENCARGOS COMPLEMENTARES) (COLETADO CAIXA) | Serviços |  | H | 1,0 | 0,80 | 0.8
[5 empty] | M.O sem L.S. => | 11,86 | L.S. => | 0,00 | M.O com L.S. => | 11,86
[5 empty] | Valor do BDI => | 4,25 | Valor com BDI => |  | 20,25
| Item | Código | Banco | Descrição | Tipo |  | Und | Quant. | Valor Unit | Total
Composição |  | 88310 | SINAPI | PINTOR COM ENCARGOS COMPLEMENTARES | SEDI - SERVIÇOS DIVERSOS |  | H | 1 | 15,94 | 15,94
Composição Auxiliar |  | 88236 | SINAPI | FERRAMENTAS (ENCARGOS COMPLEMENTARES) - HORISTA | SEDI - SERVIÇOS DIVERSOS |  | H | 1,0 | 0,41 | 0.41
Composição Auxiliar |  | 88237 | SINAPI | EPI (ENCARGOS COMPLEMENTARES) - HORISTA | SEDI - SERVIÇOS DIVERSOS |  | H | 1,0 | 0,75 | 0.75
Composição Auxiliar |  | 95372 | SINAPI | CURSO DE CAPACITAÇÃO PARA PINTOR (ENCARGOS COMPLEMENTARES) - HORISTA | SEDI - SERVIÇOS DIVERSOS |  | H | 1,0 | 0,13 | 0.13
Insumo da Composição |  | 00037370 | SINAPI | ALIMENTACAO - HORISTA (ENCARGOS COMPLEMENTARES) (COLETADO CAIXA) | Outros |  | H | 1,0 | 1,79 | 1.79
Insumo da Composição |  | 00037372 | SINAPI | EXAMES - HORISTA (ENCARGOS COMPLEMENTARES) (COLETADO CAIXA) | Outros |  | H | 1,0 | 0,37 | 0.37
Insumo da Composição |  | 00004783 | SINAPI | PINTOR | Mão de Obra |  | H | 1,0 | 11,67 | 11.67
Insumo da Composição |  | 00037373 | SINAPI | SEGURO - HORISTA (ENCARGOS COMPLEMENTARES) (COLETADO CAIXA) | Taxas |  | H | 1,0 | 0,02 | 0.02
Insumo da Composição |  | 00037371 | SINAPI | TRANSPORTE - HORISTA (ENCARGOS COMPLEMENTARES) (COLETADO CAIXA) | Serviços |  | H | 1,0 | 0,80 | 0.8
[5 empty] | M.O sem L.S. => | 11,80 | L.S. => | 0,00 | M.O com L.S. => | 11,80
[5 empty] | Valor do BDI => | 4,24 | Valor com BDI => |  | 20,18
| Item | Código | Banco | Descrição | Tipo |  | Und | Quant. | Valor Unit | Total
Composição |  | 68050 | SINAPI | PORTA DE CORRER EM ALUMINIO, COM DUAS FOLHAS PARA VIDRO, INCLUSO VIDRO LISO INCOLOR, FECHADURA E PUXADOR, SEM GUARNICAO/ALIZAR/VISTA | ESQV - ESQUADRIAS/FERRAGENS/VIDROS |  | m² | 1 | 702,17 | 702,17
Composição Auxiliar |  | 88316 | SINAPI | SERVENTE COM ENCARGOS COMPLEMENTARES | SEDI - SERVIÇOS DIVERSOS |  | H | 1,0 | 12,98 | 12.98
Composição Auxiliar |  | 88309 | SINAPI | PEDREIRO COM ENCARGOS COMPLEMENTARES | SEDI - SERVIÇOS DIVERSOS |  | H | 1,5 | 16,00 | 24
Composição Auxiliar |  | 88626 | SINAPI | ARGAMASSA TRAÇO 1:0,5:4,5 (CIMENTO, CAL E AREIA MÉDIA), PREPARO MECÂNICO COM BETONEIRA 400 L. AF_08/2014 | SEDI - SERVIÇOS DIVERSOS |  | m³ | 0,004 | 332,91 | 1.33
Insumo da Composição |  | 00004922 | SINAPI | PORTA DE CORRER EM ALUMINIO, DUAS FOLHAS MOVEIS COM VIDRO, FECHADURA E PUXADOR EMBUTIDO, ACABAMENTO ANODIZADO NATURAL, SEM GUARNICAO/ALIZAR/VISTA | Material |  | m² | 1,0 | 663,86 | 663.86
[5 empty] | M.O sem L.S. => | 26,84 | L.S. => | 0,00 | M.O com L.S. => | 26,84
[5 empty] | Valor do BDI => | 186,91 | Valor com BDI => |  | 889,08
| Item | Código | Banco | Descrição | Tipo |  | Und | Quant. | Valor Unit | Total
Composição |  | 91299 | SINAPI | PORTA DE MADEIRA, TIPO MEXICANA, MACIÇA (PESADA OU SUPERPESADA), 80X210CM, ESPESSURA DE 3,5CM, INCLUSO DOBRADIÇAS - FORNECIMENTO E INSTALAÇÃO. AF_08/2015 | ESQV - ESQUADRIAS/FERRAGENS/VIDROS |  | UN | 1 | 692,28 | 692,28
Composição Auxiliar |  | 88316 | SINAPI | SERVENTE COM ENCARGOS COMPLEMENTARES | SEDI - SERVIÇOS DIVERSOS |  | H | 1,073 | 12,98 | 13.92
Composição Auxiliar |  | 88261 | SINAPI | CARPINTEIRO DE ESQUADRIA COM ENCARGOS COMPLEMENTARES | SEDI - SERVIÇOS DIVERSOS |  | H | 2,145 | 17,02 | 36.5
Insumo da Composição |  | 00002432 | SINAPI | DOBRADICA EM ACO/FERRO, 3 1/2" X 3", E= 1,9 A 2 MM, COM ANEL, CROMADO OU ZINCADO, TAMPA BOLA, COM PARAFUSOS | Material |  | UN | 3,0 | 38,59 | 115.77
Insumo da Composição |  | 00011055 | SINAPI | PARAFUSO ROSCA SOBERBA ZINCADO CABECA CHATA FENDA SIMPLES 3,5 X 25 MM (1 ") | Material |  | UN | 19,8 | 0,03 | 0.59
Insumo da Composição |  | 00004998 | SINAPI | PORTA DE MADEIRA-DE-LEI TIPO MEXICANA SEM EMENDA (ANGELIM OU EQUIVALENTE REGIONAL), E = *3,5* CM | Material |  | m² | 1,68 | 312,80 | 525.5
[5 empty] | M.O sem L.S. => | 37,10 | L.S. => | 0,00 | M.O com L.S. => | 37,10
[5 empty] | Valor do BDI => | 184,28 | Valor com BDI => |  | 876,56
| Item | Código | Banco | Descrição | Tipo |  | Und | Quant. | Valor Unit | Total
Composição |  | 90443 | SINAPI | RASGO EM ALVENARIA PARA RAMAIS/ DISTRIBUIÇÃO COM DIAMETROS MENORES OU IGUAIS A 40 MM. AF_05/2015 | INHI - INSTALAÇÕES HIDROS SANITÁRIAS |  | M | 1 | 8,33 | 8,33
Composição Auxiliar |  | 88248 | SINAPI | AUXILIAR DE ENCANADOR OU BOMBEIRO HIDRÁULICO COM ENCARGOS COMPLEMENTARES | SEDI - SERVIÇOS DIVERSOS |  | H | 0,07 | 12,94 | 0.9
Composição Auxiliar |  | 88267 | SINAPI | ENCANADOR OU BOMBEIRO HIDRÁULICO COM ENCARGOS COMPLEMENTARES | SEDI - SERVIÇOS DIVERSOS |  | H | 0,449 | 16,57 | 7.43
[5 empty] | M.O sem L.S. => | 6,19 | L.S. => | 0,00 | M.O com L.S. => | 6,19
[5 empty] | Valor do BDI => | 2,21 | Valor com BDI => |  | 10,54
| Item | Código | Banco | Descrição | Tipo |  | Und | Quant. | Valor Unit | Total
Composição |  | 91222 | SINAPI | RASGO EM ALVENARIA PARA RAMAIS/ DISTRIBUIÇÃO COM DIÂMETROS MAIORES QUE 40 MM E MENORES OU IGUAIS A 75 MM. AF_05/2015 | INHI - INSTALAÇÕES HIDROS SANITÁRIAS |  | M | 1 | 8,98 | 8,98
Composição Auxiliar |  | 88248 | SINAPI | AUXILIAR DE ENCANADOR OU BOMBEIRO HIDRÁULICO COM ENCARGOS COMPLEMENTARES | SEDI - SERVIÇOS DIVERSOS |  | H | 0,076 | 12,94 | 0.98
Composição Auxiliar |  | 88267 | SINAPI | ENCANADOR OU BOMBEIRO HIDRÁULICO COM ENCARGOS COMPLEMENTARES | SEDI - SERVIÇOS DIVERSOS |  | H | 0,483 | 16,57 | 8
[5 empty] | M.O sem L.S. => | 6,66 | L.S. => | 0,00 | M.O com L.S. => | 6,66
[5 empty] | Valor do BDI => | 2,39 | Valor com BDI => |  | 11,37
| Item | Código | Banco | Descrição | Tipo |  | Und | Quant. | Valor Unit | Total
Composição |  | 86883 | SINAPI | SIFÃO DO TIPO FLEXÍVEL EM PVC 1 X 1.1/2 - FORNECIMENTO E INSTALAÇÃO. AF_12/2013 | INHI - INSTALAÇÕES HIDROS SANITÁRIAS |  | UN | 1 | 8,09 | 8,09
Composição Auxiliar |  | 88316 | SINAPI | SERVENTE COM ENCARGOS COMPLEMENTARES | SEDI - SERVIÇOS DIVERSOS |  | H | 0,03 | 12,98 | 0.38
Composição Auxiliar |  | 88267 | SINAPI | ENCANADOR OU BOMBEIRO HIDRÁULICO COM ENCARGOS COMPLEMENTARES | SEDI - SERVIÇOS DIVERSOS |  | H | 0,08 | 16,57 | 1.32
Insumo da Composição |  | 00003146 | SINAPI | FITA VEDA ROSCA EM ROLOS DE 18 MM X 10 M (L X C) | Material |  | UN | 0,05 | 2,91 | 0.14
Insumo da Composição |  | 00006148 | SINAPI | SIFAO PLASTICO FLEXIVEL SAIDA VERTICAL PARA COLUNA LAVATORIO, 1 X 1.1/2 " | Material |  | UN | 1,0 | 6,25 | 6.25
[5 empty] | M.O sem L.S. => | 1,25 | L.S. => | 0,00 | M.O com L.S. => | 1,25
[5 empty] | Valor do BDI => | 2,15 | Valor com BDI => |  | 10,24
| Item | Código | Banco | Descrição | Tipo |  | Und | Quant. | Valor Unit | Total
Composição |  | 86881 | SINAPI | SIFÃO DO TIPO GARRAFA EM METAL CROMADO 1 X 1.1/2" - FORNECIMENTO E INSTALAÇÃO. AF_12/2013 | INHI - INSTALAÇÕES HIDROS SANITÁRIAS |  | UN | 1 | 132,52 | 132,52
Composição Auxiliar |  | 88316 | SINAPI | SERVENTE COM ENCARGOS COMPLEMENTARES | SEDI - SERVIÇOS DIVERSOS |  | H | 0,09 | 12,98 | 1.16
Composição Auxiliar |  | 88267 | SINAPI | ENCANADOR OU BOMBEIRO HIDRÁULICO COM ENCARGOS COMPLEMENTARES | SEDI - SERVIÇOS DIVERSOS |  | H | 0,27 | 16,57 | 4.47
Insumo da Composição |  | 00003146 | SINAPI | FITA VEDA ROSCA EM ROLOS DE 18 MM X 10 M (L X C) | Material |  | UN | 0,05 | 2,91 | 0.14
Insumo da Composição |  | 00006136 | SINAPI | SIFAO EM METAL CROMADO PARA PIA OU LAVATORIO, 1 X 1.1/2 " | Material |  | UN | 1,0 | 126,75 | 126.75
[5 empty] | M.O sem L.S. => | 4,14 | L.S. => | 0,00 | M.O com L.S. => | 4,14
[5 empty] | Valor do BDI => | 35,27 | Valor com BDI => |  | 167,79
| Item | Código | Banco | Descrição | Tipo |  | Und | Quant. | Valor Unit | Total
Composição |  | 91946 | SINAPI | SUPORTE PARAFUSADO COM PLACA DE ENCAIXE 4" X 2" MÉDIO (1,30 M DO PISO) PARA PONTO ELÉTRICO - FORNECIMENTO E INSTALAÇÃO. AF_12/2015 | INEL - INSTALAÇÃO ELÉTRICA/ELETRIFICAÇÃO E ILUMINAÇÃO EXTERNA |  | UN | 1 | 5,73 | 5,73
Composição Auxiliar |  | 88264 | SINAPI | ELETRICISTA COM ENCARGOS COMPLEMENTARES | SEDI - SERVIÇOS DIVERSOS |  | H | 0,124 | 16,55 | 2.05
Insumo da Composição |  | 00038094 | SINAPI | ESPELHO / PLACA DE 3 POSTOS 4" X 2", PARA INSTALACAO DE TOMADAS E INTERRUPTORES | Material |  | UN | 1,0 | 2,42 | 2.42
Insumo da Composição |  | 00038099 | SINAPI | SUPORTE DE FIXACAO PARA ESPELHO / PLACA 4" X 2", PARA 3 MODULOS, PARA INSTALACAO DE TOMADAS E INTERRUPTORES (SOMENTE SUPORTE) | Material |  | UN | 1,0 | 1,26 | 1.26
[5 empty] | M.O sem L.S. => | 1,53 | L.S. => | 0,00 | M.O com L.S. => | 1,53
[5 empty] | Valor do BDI => | 1,52 | Valor com BDI => |  | 7,25
| Item | Código | Banco | Descrição | Tipo |  | Und | Quant. | Valor Unit | Total
Composição |  | 89784 | SINAPI | TE, PVC, SERIE NORMAL, ESGOTO PREDIAL, DN 50 X 50 MM, JUNTA ELÁSTICA, FORNECIDO E INSTALADO EM RAMAL DE DESCARGA OU RAMAL DE ESGOTO SANITÁRIO. AF_12/2014 | INHI - INSTALAÇÕES HIDROS SANITÁRIAS |  | UN | 1 | 12,34 | 12,34
Composição Auxiliar |  | 88248 | SINAPI | AUXILIAR DE ENCANADOR OU BOMBEIRO HIDRÁULICO COM ENCARGOS COMPLEMENTARES | SEDI - SERVIÇOS DIVERSOS |  | H | 0,17 | 12,94 | 2.19
Composição Auxiliar |  | 88267 | SINAPI | ENCANADOR OU BOMBEIRO HIDRÁULICO COM ENCARGOS COMPLEMENTARES | SEDI - SERVIÇOS DIVERSOS |  | H | 0,17 | 16,57 | 2.81
Insumo da Composição |  | 00000296 | SINAPI | ANEL BORRACHA PARA TUBO ESGOTO PREDIAL DN 50 MM (NBR 5688) | Material |  | UN | 2,0 | 1,09 | 2.18
Insumo da Composição |  | 00020078 | SINAPI | PASTA LUBRIFICANTE PARA TUBOS E CONEXOES COM JUNTA ELASTICA (USO EM PVC, ACO, POLIETILENO E OUTROS) ( DE *400* G) | Material |  | UN | 0,04 | 18,52 | 0.74
Insumo da Composição |  | 00007097 | SINAPI | TE SANITARIO, PVC, DN 50 X 50 MM, SERIE NORMAL, PARA ESGOTO PREDIAL | Material |  | UN | 1,0 | 4,42 | 4.42
[5 empty] | M.O sem L.S. => | 3,60 | L.S. => | 0,00 | M.O com L.S. => | 3,60
[5 empty] | Valor do BDI => | 3,28 | Valor com BDI => |  | 15,62
| Item | Código | Banco | Descrição | Tipo |  | Und | Quant. | Valor Unit | Total
Composição |  | 89395 | SINAPI | TE, PVC, SOLDÁVEL, DN 25MM, INSTALADO EM RAMAL OU SUB-RAMAL DE ÁGUA - FORNECIMENTO E INSTALAÇÃO. AF_12/2014 | INHI - INSTALAÇÕES HIDROS SANITÁRIAS |  | UN | 1 | 7,93 | 7,93
Composição Auxiliar |  | 88248 | SINAPI | AUXILIAR DE ENCANADOR OU BOMBEIRO HIDRÁULICO COM ENCARGOS COMPLEMENTARES | SEDI - SERVIÇOS DIVERSOS |  | H | 0,2 | 12,94 | 2.58
Composição Auxiliar |  | 88267 | SINAPI | ENCANADOR OU BOMBEIRO HIDRÁULICO COM ENCARGOS COMPLEMENTARES | SEDI - SERVIÇOS DIVERSOS |  | H | 0,2 | 16,57 | 3.31
Insumo da Composição |  | 00000122 | SINAPI | ADESIVO PLASTICO PARA PVC, FRASCO COM 850 GR | Material |  | UN | 0,011 | 50,58 | 0.55
Insumo da Composição |  | 00038383 | SINAPI | LIXA D'AGUA EM FOLHA, GRAO 100 | Material |  | UN | 0,075 | 1,67 | 0.12
Insumo da Composição |  | 00020083 | SINAPI | SOLUCAO LIMPADORA PARA PVC, FRASCO COM 1000 CM3 | Material |  | UN | 0,012 | 43,93 | 0.52
Insumo da Composição |  | 00007139 | SINAPI | TE SOLDAVEL, PVC, 90 GRAUS, 25 MM, PARA AGUA FRIA PREDIAL (NBR 5648) | Material |  | UN | 1,0 | 0,85 | 0.85
[5 empty] | M.O sem L.S. => | 4,24 | L.S. => | 0,00 | M.O com L.S. => | 4,24
[5 empty] | Valor do BDI => | 2,11 | Valor com BDI => |  | 10,04
| Item | Código | Banco | Descrição | Tipo |  | Und | Quant. | Valor Unit | Total
Composição |  | 91991 | SINAPI | TOMADA ALTA DE EMBUTIR (1 MÓDULO), 2P+T 20 A, SEM SUPORTE E SEM PLACA - FORNECIMENTO E INSTALAÇÃO. AF_12/2015 | INEL - INSTALAÇÃO ELÉTRICA/ELETRIFICAÇÃO E ILUMINAÇÃO EXTERNA |  | UN | 1 | 22,90 | 22,90
Composição Auxiliar |  | 88247 | SINAPI | AUXILIAR DE ELETRICISTA COM ENCARGOS COMPLEMENTARES | SEDI - SERVIÇOS DIVERSOS |  | H | 0,496 | 12,86 | 6.37
Composição Auxiliar |  | 88264 | SINAPI | ELETRICISTA COM ENCARGOS COMPLEMENTARES | SEDI - SERVIÇOS DIVERSOS |  | H | 0,496 | 16,55 | 8.2
Insumo da Composição |  | 00038102 | SINAPI | TOMADA 2P+T 20A, 250V (APENAS MODULO) | Material |  | UN | 1,0 | 8,33 | 8.33
[5 empty] | M.O sem L.S. => | 10,47 | L.S. => | 0,00 | M.O com L.S. => | 10,47
[5 empty] | Valor do BDI => | 6,09 | Valor com BDI => |  | 28,99
| Item | Código | Banco | Descrição | Tipo |  | Und | Quant. | Valor Unit | Total
Composição |  | 91998 | SINAPI | TOMADA BAIXA DE EMBUTIR (1 MÓDULO), 2P+T 10 A, SEM SUPORTE E SEM PLACA - FORNECIMENTO E INSTALAÇÃO. AF_12/2015 | INEL - INSTALAÇÃO ELÉTRICA/ELETRIFICAÇÃO E ILUMINAÇÃO EXTERNA |  | UN | 1 | 13,41 | 13,41
Composição Auxiliar |  | 88247 | SINAPI | AUXILIAR DE ELETRICISTA COM ENCARGOS COMPLEMENTARES | SEDI - SERVIÇOS DIVERSOS |  | H | 0,235 | 12,86 | 3.02
Composição Auxiliar |  | 88264 | SINAPI | ELETRICISTA COM ENCARGOS COMPLEMENTARES | SEDI - SERVIÇOS DIVERSOS |  | H | 0,235 | 16,55 | 3.88
Insumo da Composição |  | 00038101 | SINAPI | TOMADA 2P+T 10A, 250V (APENAS MODULO) | Material |  | UN | 1,0 | 6,51 | 6.51
[5 empty] | M.O sem L.S. => | 4,95 | L.S. => | 0,00 | M.O com L.S. => | 4,95
[5 empty] | Valor do BDI => | 3,56 | Valor com BDI => |  | 16,97
| Item | Código | Banco | Descrição | Tipo |  | Und | Quant. | Valor Unit | Total
Composição |  | 92006 | SINAPI | TOMADA BAIXA DE EMBUTIR (2 MÓDULOS), 2P+T 10 A, SEM SUPORTE E SEM PLACA - FORNECIMENTO E INSTALAÇÃO. AF_12/2015 | INEL - INSTALAÇÃO ELÉTRICA/ELETRIFICAÇÃO E ILUMINAÇÃO EXTERNA |  | UN | 1 | 25,03 | 25,03
Composição Auxiliar |  | 88247 | SINAPI | AUXILIAR DE ELETRICISTA COM ENCARGOS COMPLEMENTARES | SEDI - SERVIÇOS DIVERSOS |  | H | 0,409 | 12,86 | 5.25
Composição Auxiliar |  | 88264 | SINAPI | ELETRICISTA COM ENCARGOS COMPLEMENTARES | SEDI - SERVIÇOS DIVERSOS |  | H | 0,409 | 16,55 | 6.76
Insumo da Composição |  | 00038101 | SINAPI | TOMADA 2P+T 10A, 250V (APENAS MODULO) | Material |  | UN | 2,0 | 6,51 | 13.02
[5 empty] | M.O sem L.S. => | 8,63 | L.S. => | -0,00 | M.O com L.S. => | 8,63
[5 empty] | Valor do BDI => | 6,66 | Valor com BDI => |  | 31,69
| Item | Código | Banco | Descrição | Tipo |  | Und | Quant. | Valor Unit | Total
Composição |  | 91994 | SINAPI | TOMADA MÉDIA DE EMBUTIR (1 MÓDULO), 2P+T 10 A, SEM SUPORTE E SEM PLACA - FORNECIMENTO E INSTALAÇÃO. AF_12/2015 | INEL - INSTALAÇÃO ELÉTRICA/ELETRIFICAÇÃO E ILUMINAÇÃO EXTERNA |  | UN | 1 | 15,56 | 15,56
Composição Auxiliar |  | 88247 | SINAPI | AUXILIAR DE ELETRICISTA COM ENCARGOS COMPLEMENTARES | SEDI - SERVIÇOS DIVERSOS |  | H | 0,308 | 12,86 | 3.96
Composição Auxiliar |  | 88264 | SINAPI | ELETRICISTA COM ENCARGOS COMPLEMENTARES | SEDI - SERVIÇOS DIVERSOS |  | H | 0,308 | 16,55 | 5.09
Insumo da Composição |  | 00038101 | SINAPI | TOMADA 2P+T 10A, 250V (APENAS MODULO) | Material |  | UN | 1,0 | 6,51 | 6.51
[5 empty] | M.O sem L.S. => | 6,50 | L.S. => | 0,00 | M.O com L.S. => | 6,50
[5 empty] | Valor do BDI => | 4,14 | Valor com BDI => |  | 19,70
| Item | Código | Banco | Descrição | Tipo |  | Und | Quant. | Valor Unit | Total
Composição |  | 92003 | SINAPI | TOMADA MÉDIA DE EMBUTIR (2 MÓDULOS), 2P+T 20 A, SEM SUPORTE E SEM PLACA - FORNECIMENTO E INSTALAÇÃO. AF_12/2015 | INEL - INSTALAÇÃO ELÉTRICA/ELETRIFICAÇÃO E ILUMINAÇÃO EXTERNA |  | UN | 1 | 32,97 | 32,97
Composição Auxiliar |  | 88247 | SINAPI | AUXILIAR DE ELETRICISTA COM ENCARGOS COMPLEMENTARES | SEDI - SERVIÇOS DIVERSOS |  | H | 0,555 | 12,86 | 7.13
Composição Auxiliar |  | 88264 | SINAPI | ELETRICISTA COM ENCARGOS COMPLEMENTARES | SEDI - SERVIÇOS DIVERSOS |  | H | 0,555 | 16,55 | 9.18
Insumo da Composição |  | 00038102 | SINAPI | TOMADA 2P+T 20A, 250V (APENAS MODULO) | Material |  | UN | 2,0 | 8,33 | 16.66
[5 empty] | M.O sem L.S. => | 11,71 | L.S. => | 0,00 | M.O com L.S. => | 11,71
[5 empty] | Valor do BDI => | 8,77 | Valor com BDI => |  | 41,74
| Item | Código | Banco | Descrição | Tipo |  | Und | Quant. | Valor Unit | Total
Composição |  | 86906 | SINAPI | TORNEIRA CROMADA DE MESA, 1/2" OU 3/4", PARA LAVATÓRIO, PADRÃO POPULAR - FORNECIMENTO E INSTALAÇÃO. AF_12/2013 | INHI - INSTALAÇÕES HIDROS SANITÁRIAS |  | UN | 1 | 41,51 | 41,51
Composição Auxiliar |  | 88316 | SINAPI | SERVENTE COM ENCARGOS COMPLEMENTARES | SEDI - SERVIÇOS DIVERSOS |  | H | 0,03 | 12,98 | 0.38
Composição Auxiliar |  | 88267 | SINAPI | ENCANADOR OU BOMBEIRO HIDRÁULICO COM ENCARGOS COMPLEMENTARES | SEDI - SERVIÇOS DIVERSOS |  | H | 0,1 | 16,57 | 1.65
Insumo da Composição |  | 00003146 | SINAPI | FITA VEDA ROSCA EM ROLOS DE 18 MM X 10 M (L X C) | Material |  | UN | 0,0304 | 2,91 | 0.08
Insumo da Composição |  | 00013415 | SINAPI | TORNEIRA CROMADA DE MESA PARA LAVATORIO, PADRAO POPULAR, 1/2 " OU 3/4 " (REF 1193) | Material |  | UN | 1,0 | 39,40 | 39.4
[5 empty] | M.O sem L.S. => | 1,50 | L.S. => | 0,00 | M.O com L.S. => | 1,50
[5 empty] | Valor do BDI => | 11,04 | Valor com BDI => |  | 52,55
| Item | Código | Banco | Descrição | Tipo |  | Und | Quant. | Valor Unit | Total
Composição |  | 86909 | SINAPI | TORNEIRA CROMADA TUBO MÓVEL, DE MESA, 1/2" OU 3/4", PARA PIA DE COZINHA, PADRÃO ALTO - FORNECIMENTO E INSTALAÇÃO. AF_12/2013 | INHI - INSTALAÇÕES HIDROS SANITÁRIAS |  | UN | 1 | 82,97 | 82,97
Composição Auxiliar |  | 88316 | SINAPI | SERVENTE COM ENCARGOS COMPLEMENTARES | SEDI - SERVIÇOS DIVERSOS |  | H | 0,05 | 12,98 | 0.64
Composição Auxiliar |  | 88267 | SINAPI | ENCANADOR OU BOMBEIRO HIDRÁULICO COM ENCARGOS COMPLEMENTARES | SEDI - SERVIÇOS DIVERSOS |  | H | 0,17 | 16,57 | 2.81
Insumo da Composição |  | 00003146 | SINAPI | FITA VEDA ROSCA EM ROLOS DE 18 MM X 10 M (L X C) | Material |  | UN | 0,0304 | 2,91 | 0.08
Insumo da Composição |  | 00011772 | SINAPI | TORNEIRA CROMADA DE MESA PARA COZINHA BICA MOVEL COM AREJADOR 1/2 " OU 3/4 " (REF 1167) | Material |  | UN | 1,0 | 79,44 | 79.44
[5 empty] | M.O sem L.S. => | 2,55 | L.S. => | 0,00 | M.O com L.S. => | 2,55
[5 empty] | Valor do BDI => | 22,08 | Valor com BDI => |  | 105,05
| Item | Código | Banco | Descrição | Tipo |  | Und | Quant. | Valor Unit | Total
Composição |  | 91120 | SINAPI | TRANSPORTE HORIZONTAL, TUBOS DE AÇO CARBONO LEVE OU MÉDIO, PRETO OU GALVANIZADO, COM DIÂMETRO MAIOR QUE 40 MM E MENOR OU IGUAL A 65 MM, MANUAL, 30M. AF_06/2015 | SEDI - SERVIÇOS DIVERSOS |  | M | 1 | 0,35 | 0,35
Composição Auxiliar |  | 88316 | SINAPI | SERVENTE COM ENCARGOS COMPLEMENTARES | SEDI - SERVIÇOS DIVERSOS |  | H | 0,0277 | 12,98 | 0.35
[5 empty] | M.O sem L.S. => | 0,24 | L.S. => | 0,00 | M.O com L.S. => | 0,24
[5 empty] | Valor do BDI => | 0,09 | Valor com BDI => |  | 0,44
| Item | Código | Banco | Descrição | Tipo |  | Und | Quant. | Valor Unit | Total
Composição |  | 89712 | SINAPI | TUBO PVC, SERIE NORMAL, ESGOTO PREDIAL, DN 50 MM, FORNECIDO E INSTALADO EM RAMAL DE DESCARGA OU RAMAL DE ESGOTO SANITÁRIO. AF_12/2014 | INHI - INSTALAÇÕES HIDROS SANITÁRIAS |  | M | 1 | 17,73 | 17,73
Composição Auxiliar |  | 88248 | SINAPI | AUXILIAR DE ENCANADOR OU BOMBEIRO HIDRÁULICO COM ENCARGOS COMPLEMENTARES | SEDI - SERVIÇOS DIVERSOS |  | H | 0,38 | 12,94 | 4.91
Composição Auxiliar |  | 88267 | SINAPI | ENCANADOR OU BOMBEIRO HIDRÁULICO COM ENCARGOS COMPLEMENTARES | SEDI - SERVIÇOS DIVERSOS |  | H | 0,38 | 16,57 | 6.29
Insumo da Composição |  | 00000122 | SINAPI | ADESIVO PLASTICO PARA PVC, FRASCO COM 850 GR | Material |  | UN | 0,0108 | 50,58 | 0.54
Insumo da Composição |  | 00038383 | SINAPI | LIXA D'AGUA EM FOLHA, GRAO 100 | Material |  | UN | 0,127 | 1,67 | 0.21
Insumo da Composição |  | 00020083 | SINAPI | SOLUCAO LIMPADORA PARA PVC, FRASCO COM 1000 CM3 | Material |  | UN | 0,0163 | 43,93 | 0.71
Insumo da Composição |  | 00009838 | SINAPI | TUBO PVC SERIE NORMAL, DN 50 MM, PARA ESGOTO PREDIAL (NBR 5688) | Material |  | M | 1,05 | 4,83 | 5.07
[5 empty] | M.O sem L.S. => | 8,06 | L.S. => | 0,00 | M.O com L.S. => | 8,06
[5 empty] | Valor do BDI => | 4,71 | Valor com BDI => |  | 22,44
| Item | Código | Banco | Descrição | Tipo |  | Und | Quant. | Valor Unit | Total
Composição |  | 89356 | SINAPI | TUBO, PVC, SOLDÁVEL, DN 25MM, INSTALADO EM RAMAL OU SUB-RAMAL DE ÁGUA - FORNECIMENTO E INSTALAÇÃO. AF_12/2014 | INHI - INSTALAÇÕES HIDROS SANITÁRIAS |  | M | 1 | 13,79 | 13,79
Composição Auxiliar |  | 88248 | SINAPI | AUXILIAR DE ENCANADOR OU BOMBEIRO HIDRÁULICO COM ENCARGOS COMPLEMENTARES | SEDI - SERVIÇOS DIVERSOS |  | H | 0,369 | 12,94 | 4.77
Composição Auxiliar |  | 88267 | SINAPI | ENCANADOR OU BOMBEIRO HIDRÁULICO COM ENCARGOS COMPLEMENTARES | SEDI - SERVIÇOS DIVERSOS |  | H | 0,369 | 16,57 | 6.11
Insumo da Composição |  | 00038383 | SINAPI | LIXA D'AGUA EM FOLHA, GRAO 100 | Material |  | UN | 0,123 | 1,67 | 0.2
Insumo da Composição |  | 00009868 | SINAPI | TUBO PVC, SOLDAVEL, DN 25 MM, AGUA FRIA (NBR-5648) | Material |  | M | 1,061 | 2,56 | 2.71
[5 empty] | M.O sem L.S. => | 7,82 | L.S. => | 0,00 | M.O com L.S. => | 7,82
[5 empty] | Valor do BDI => | 3,67 | Valor com BDI => |  | 17,46
| Item | Código | Banco | Descrição | Tipo |  | Und | Quant. | Valor Unit | Total
Composição |  | 88325 | SINAPI | VIDRACEIRO COM ENCARGOS COMPLEMENTARES | SEDI - SERVIÇOS DIVERSOS |  | H | 1 | 14,06 | 14,06
Composição Auxiliar |  | 88236 | SINAPI | FERRAMENTAS (ENCARGOS COMPLEMENTARES) - HORISTA | SEDI - SERVIÇOS DIVERSOS |  | H | 1,0 | 0,41 | 0.41
Composição Auxiliar |  | 88237 | SINAPI | EPI (ENCARGOS COMPLEMENTARES) - HORISTA | SEDI - SERVIÇOS DIVERSOS |  | H | 1,0 | 0,75 | 0.75
Composição Auxiliar |  | 95387 | SINAPI | CURSO DE CAPACITAÇÃO PARA VIDRACEIRO (ENCARGOS COMPLEMENTARES) - HORISTA | SEDI - SERVIÇOS DIVERSOS |  | H | 1,0 | 0,11 | 0.11
Insumo da Composição |  | 00037370 | SINAPI | ALIMENTACAO - HORISTA (ENCARGOS COMPLEMENTARES) (COLETADO CAIXA) | Outros |  | H | 1,0 | 1,79 | 1.79
Insumo da Composição |  | 00037372 | SINAPI | EXAMES - HORISTA (ENCARGOS COMPLEMENTARES) (COLETADO CAIXA) | Outros |  | H | 1,0 | 0,37 | 0.37
Insumo da Composição |  | 00037373 | SINAPI | SEGURO - HORISTA (ENCARGOS COMPLEMENTARES) (COLETADO CAIXA) | Taxas |  | H | 1,0 | 0,02 | 0.02
Insumo da Composição |  | 00037371 | SINAPI | TRANSPORTE - HORISTA (ENCARGOS COMPLEMENTARES) (COLETADO CAIXA) | Serviços |  | H | 1,0 | 0,80 | 0.8
Insumo da Composição |  | 00010489 | SINAPI | VIDRACEIRO | Mão de Obra |  | H | 1,0 | 9,81 | 9.81
[5 empty] | M.O sem L.S. => | 9,92 | L.S. => | 0,00 | M.O com L.S. => | 9,92
[5 empty] | Valor do BDI => | 3,74 | Valor com BDI => |  | 17,80
| Item | Código | Banco | Descrição | Tipo |  | Und | Quant. | Valor Unit | Total
Composição |  | 72119 | SINAPI | VIDRO TEMPERADO INCOLOR, ESPESSURA 8MM, FORNECIMENTO E INSTALACAO, INCLUSIVE MASSA PARA VEDACAO | ESQV - ESQUADRIAS/FERRAGENS/VIDROS |  | m² | 1 | 198,25 | 198,25
Composição Auxiliar |  | 88316 | SINAPI | SERVENTE COM ENCARGOS COMPLEMENTARES | SEDI - SERVIÇOS DIVERSOS |  | H | 0,5 | 12,98 | 6.49
Composição Auxiliar |  | 88325 | SINAPI | VIDRACEIRO COM ENCARGOS COMPLEMENTARES | SEDI - SERVIÇOS DIVERSOS |  | H | 0,5 | 14,06 | 7.03
Insumo da Composição |  | 00010498 | SINAPI | MASSA PARA VIDRO | Material |  | KG | 1,5 | 5,89 | 8.83
Insumo da Composição |  | 00010506 | SINAPI | VIDRO TEMPERADO INCOLOR E = 8 MM, SEM COLOCACAO | Material |  | m² | 1,0 | 175,90 | 175.9
[5 empty] | M.O sem L.S. => | 9,38 | L.S. => | -0,00 | M.O com L.S. => | 9,38
[5 empty] | Valor do BDI => | 52,77 | Valor com BDI => |  | 251,02
| Item | Código | Banco | Descrição | Tipo |  | Und | Quant. | Valor Unit | Total
Composição |  | 86877 | SINAPI | VÁLVULA EM METAL CROMADO 1.1/2" X 1.1/2" PARA TANQUE OU LAVATÓRIO, COM OU SEM LADRÃO - FORNECIMENTO E INSTALAÇÃO. AF_12/2013 | INHI - INSTALAÇÕES HIDROS SANITÁRIAS |  | UN | 1 | 21,36 | 21,36
Composição Auxiliar |  | 88316 | SINAPI | SERVENTE COM ENCARGOS COMPLEMENTARES | SEDI - SERVIÇOS DIVERSOS |  | H | 0,05 | 12,98 | 0.64
Composição Auxiliar |  | 88267 | SINAPI | ENCANADOR OU BOMBEIRO HIDRÁULICO COM ENCARGOS COMPLEMENTARES | SEDI - SERVIÇOS DIVERSOS |  | H | 0,17 | 16,57 | 2.81
Insumo da Composição |  | 00003146 | SINAPI | FITA VEDA ROSCA EM ROLOS DE 18 MM X 10 M (L X C) | Material |  | UN | 0,04 | 2,91 | 0.11
Insumo da Composição |  | 00037588 | SINAPI | VALVULA EM METAL CROMADO PARA TANQUE, 1.1/2 " SEM LADRAO | Material |  | UN | 1,0 | 17,80 | 17.8
[5 empty] | M.O sem L.S. => | 2,55 | L.S. => | 0,00 | M.O com L.S. => | 2,55
[5 empty] | Valor do BDI => | 5,68 | Valor com BDI => |  | 27,04
| Item | Código | Banco | Descrição | Tipo |  | Und | Quant. | Valor Unit | Total
Composição |  | 86878 | SINAPI | VÁLVULA EM METAL CROMADO TIPO AMERICANA 3.1/2" X 1.1/2" PARA PIA - FORNECIMENTO E INSTALAÇÃO. AF_12/2013 | INHI - INSTALAÇÕES HIDROS SANITÁRIAS |  | UN | 1 | 46,84 | 46,84
Composição Auxiliar |  | 88316 | SINAPI | SERVENTE COM ENCARGOS COMPLEMENTARES | SEDI - SERVIÇOS DIVERSOS |  | H | 0,05 | 12,98 | 0.64
Composição Auxiliar |  | 88267 | SINAPI | ENCANADOR OU BOMBEIRO HIDRÁULICO COM ENCARGOS COMPLEMENTARES | SEDI - SERVIÇOS DIVERSOS |  | H | 0,17 | 16,57 | 2.81
Insumo da Composição |  | 00003146 | SINAPI | FITA VEDA ROSCA EM ROLOS DE 18 MM X 10 M (L X C) | Material |  | UN | 0,04 | 2,91 | 0.11
Insumo da Composição |  | 00006157 | SINAPI | VALVULA EM METAL CROMADO PARA PIA AMERICANA 3.1/2 X 1.1/2 " | Material |  | UN | 1,0 | 43,28 | 43.28
[5 empty] | M.O sem L.S. => | 2,55 | L.S. => | 0,00 | M.O com L.S. => | 2,55
[5 empty] | Valor do BDI => | 12,46 | Valor com BDI => |  | 59,30

## ANEXO IX - ENCARGOS
SINAPI - SISTEMA NACIONAL DE PESQUISA DE CUSTOS E ÍNDICES DA CONSTRUÇÃO CIVIL | [7 empty] | SINAPI - SISTEMA NACIONAL DE PESQUISA DE CUSTOS E ÍNDICES DA CONSTRUÇÃO CIVIL
ENCARGOS SOCIAIS SOBRE PREÇOS DA MÃO-DE-OBRA HORISTA e MENSALISTA (COM DESONERAÇÃO) | [7 empty] | ENCARGOS SOCIAIS SOBRE PREÇOS DA MÃO-DE-OBRA HORISTA e MENSALISTA (SEM DESONERAÇÃO)
UF: MATO GROSSO DO SUL | [7 empty] | UF: MATO GROSSO DO SUL
Vigência a partir de: 08/2017 | [7 empty] | Vigência a partir de: 08/2017
|  |  |  | 1.1555 | horista | mensalista | 1.1561
|  |  |  | com desoneração | 88.35% | 50.3%
|  |  |  | sem desoneração | 117.6% | 73.76%
CÓDIGO | DESCRIÇÃO | HORISTA (%) | MENSALISTA (%) |  |  |  |  | CÓDIGO | DESCRIÇÃO | HORISTA (%) | MENSALISTA (%)
GRUPO A | [7 empty] | GRUPO A
A1 | Previdência Social - INSS | 0 | 0 |  |  |  |  | A1 | Previdência Social - INSS | 20 | 20
A2 | Serviço Social da Indústria - SESI | 1.5 | 1.5 |  |  |  |  | A2 | Serviço Social da Indústria - SESI | 1.5 | 1.5
A3 | Serviço Nacional de Aprendizagem Industrial - SENAI | 1 | 1 |  |  |  |  | A3 | Serviço Nacional de Aprendizagem Industrial - SENAI | 1 | 1
A4 | Instituto Nacional de Colonização e Reforma Agrária - INCRA | 0.2 | 0.2 |  |  |  |  | A4 | Instituto Nacional de Colonização e Reforma Agrária - INCRA | 0.2 | 0.2
A5 | Serviço de Apoio à Pequena e Média Empresa - SEBRAE | 0.6 | 0.6 |  |  |  |  | A5 | Serviço de Apoio à Pequena e Média Empresa - SEBRAE | 0.6 | 0.6
A6 | Salário-Educação | 2.5 | 2.5 |  |  |  |  | A6 | Salário-Educação | 2.5 | 2.5
A7 | Seguro contra Acidentes de Trabalho - INSS | 3 | 3 |  |  |  |  | A7 | Seguro contra Acidentes de Trabalho - INSS | 3 | 3
A8 | Fundo de Garantia por Tempo de Serviço - FGTS | 8 | 8 |  |  |  |  | A8 | Fundo de Garantia por Tempo de Serviço - FGTS | 8 | 8
A9 | Serviço Social da Indústria da Construção e Mobiliário – SECONCI | 1 | 1 |  |  |  |  | A9 | Serviço Social da Indústria da Construção e Mobiliário – SECONCI | 1 | 1
A | Total de Encargos Sociais Básicos | 17.8 | 17.8 |  |  |  |  | A | Total de Encargos Sociais Básicos | 37.8 | 37.8
GRUPO B | [7 empty] | GRUPO B
B1 | Repouso Semanal Remunerado | 17.94 | 0 |  |  |  |  | B1 | Repouso Semanal Remunerado | 17.94 | 0
B2 | Feriados | 4.52 | 0 |  |  |  |  | B2 | Feriados | 4.52 | 0
B3 | Auxílio-enfermidade | 0.91 | 0.7 |  |  |  |  | B3 | Auxílio-enfermidade | 0.91 | 0.7
B4 | 13º Salário | 10.92 | 8.33 |  |  |  |  | B4 | 13º Salário | 10.92 | 8.33
B5 | Licença-paternidade | 0.07 | 0.05 |  |  |  |  | B5 | Licença-paternidade | 0.07 | 0.05
B6 | Faltas Justificadas | 0.73 | 0.56 |  |  |  |  | B6 | Faltas Justificadas | 0.73 | 0.56
B7 | Dias de Chuvas | 1.28 | 0 |  |  |  |  | B7 | Dias de Chuvas | 1.28 | 0
B8 | Auxílio Acidente de Trabalho | 0.11 | 0.08 |  |  |  |  | B8 | Auxílio Acidente de Trabalho | 0.11 | 0.08
B9 | Férias Gozadas | 9.78 | 7.46 |  |  |  |  | B9 | Férias Gozadas | 9.78 | 7.46
B10 | Salário Maternidade | 0.03 | 0.02 |  |  |  |  | B10 | Salário Maternidade | 0.03 | 0.02
B | Total de Encargos Sociais que recebem incidências de A | 46.29 | 17.2 |  |  |  |  | B | Total de Encargos Sociais que recebem incidências de A | 46.29 | 17.2
GRUPO C | [7 empty] | GRUPO C
C1 | Aviso Prévio Indenizado | 5.99 | 4.57 |  |  |  |  | C1 | Aviso Prévio Indenizado | 5.99 | 4.57
C2 | Aviso Prévio Trabalhado | 0.14 | 0.11 |  |  |  |  | C2 | Aviso Prévio Trabalhado | 0.14 | 0.11
C3 | Férias indenizadas | 4.03 | 3.08 |  |  |  |  | C3 | Férias indenizadas | 4.03 | 3.08
C4 | Depósito rescisão sem justa causa | 4.86 | 3.71 |  |  |  |  | C4 | Depósito rescisão sem justa causa | 4.86 | 3.71
C5 | Indenização Adicional | 0.5 | 0.38 |  |  |  |  | C5 | Indenização Adicional | 0.5 | 0.38
C | Total de Encargos Sociais que não recebem incidências de A | 15.52 | 11.85 |  |  |  |  | C | Total de Encargos Sociais que não recebem incidências de A | 15.52 | 11.85
GRUPO D | [7 empty] | GRUPO D
D1 | Reincidência de Grupo A sobre Grupo B | 8.24 | 3.06 |  |  |  |  | D1 | Reincidência de Grupo A sobre Grupo B | 17.5 | 6.5
D2 | Reincidência de Grupo A sobre Aviso Prévio Trabalhado e Reincidência do FGTS sobre Aviso Prévio Indenizado | 0.5 | 0.39 |  |  |  |  | D2 | Reincidência de Grupo A sobre Aviso Prévio Trabalhado e Reincidência do FGTS sobre Aviso Prévio Indenizado | 0.53 | 0.41
D | Total de Reincidências de um grupo sobre o outro | 8.74 | 3.45 |  |  |  |  | D | Total de Reincidências de um grupo sobre o outro | 18.03 | 6.91
TOTAL(A+B+C+D) |  | 88.35 | 50.3 |  |  |  |  | TOTAL(A+B+C+D) |  | 117.64 | 73.76
Fonte: Informação Dias de Chuva – INMET | [7 empty] | Fonte: Informação Dias de Chuva – INMET
|  | 29.21 | 23.4 | [6 empty] | 29.21 | 23.4
|  | 6.04 | [7 empty] | 6.04
|  | 20.68% | [7 empty] | 20.68%

## ANEXO X - FINANCEIRO
TRIBUNAL REGIONAL DO TRABALHO
24° REGIÃO - MATO GROSSO DO SUL
GABINETE DE MANUTENÇÃO E PROJETOS
CRONOGRAMA FÍSICO-FINANCEIRO
OBRA: REFORMA DO FORUM TRABALHISTA SENADOR RAMEZ TEBET
LOCAL: RUA JORNALISTA BELIZARIO LIMA, 418, VILA GLÓRIA - CEP 79004-270 - CAMPO GRANDE - MS
BDI OBRAS E EDIFICAÇÕES: 26,62% | [9 empty] | SINAPI - 07/2018 - Mato Grosso do Sul
BDI MATERIAIS E EQUIP: 9,98% | [9 empty] | SBC - 07/2018 - Mato Grosso do Sul
Item | Código | Banco | Descrição | Und | Quant. | Valor Unit | Valor Total com BDI | ETAPA 1 (novembro) |  | ETAPA 2 (dezembro) |  | ETAPA 3 (janeiro)
[8 empty] | % | R$ | % | R$ | % | R$
1 |  |  | DOCUMENTAÇÃO E SERVIÇOS TECNICOS COMPLEMENTARES |  |  |  | 25967.8628 | 12.67% | 3289.83 | 35.33% | 9175.5313 | 52% | 13502.5015
1.1 | LT.309 | Próprio | ART da - Obra taxa para obras e serviços acima de R$ 15.000,00 | un | 1 | 178.34 | 215.04 | 100% | 215.04 |  |  |  |  | 100% | 215.04
1.2A | 93565 | SINAPI | ENGENHEIRO CIVIL DE OBRA JUNIOR COM ENCARGOS COMPLEMENTARES (acompanhamento da reforma) | MES | 0.75 | 12433.06 | 12980.9107 |  |  | 50% | 6490.4554 | 50% | 6490.4554 | 100% | 12980.9107
1.2B | 93565 | SINAPI | ENGENHEIRO CIVIL DE OBRA JUNIOR COM ENCARGOS COMPLEMENTARES (regularização perante ao Corpo de Bombeiros Militar do MS) | MES | 0.25 | 12433.06 | 4326.9702 |  |  |  |  | 100% | 4326.9702 | 100% | 4326.9702
1.3 | 93572 | SINAPI | ENCARREGADO GERAL DE OBRAS COM ENCARGOS COMPLEMENTARES | MES | 1 | 3930.67 | 5370.1518 |  |  | 50% | 2685.0759 | 50% | 2685.0759 | 100% | 5370.1518
1.4 | COMP - F38 | Próprio | PLANO DE GERENCIAMENTO DE RESIDUOS SOLIDOS PARA REFORMA | UN | 1 | 2550 | 3074.79 | 100% | 3074.79 |  |  |  |  | 100% | 3074.79
2 |  |  | SERVIÇOS PRELIMINARES |  |  |  | 8062.4396 |  | 0 | 90.43% | 7290.7496 | 9.571% | 771.69
2.1 | 74209/001 | SINAPI | PLACA DE OBRA EM CHAPA DE ACO GALVANIZADO | m² | 2.24 | 304.85 | 835.9257 |  |  | 100% | 835.9257 |  |  | 100% | 835.9257
2.2 | 97622 | SINAPI | DEMOLIÇÃO DE ALVENARIA DE BLOCO FURADO, DE FORMA MANUAL, SEM REAPROVEITAMENTO. AF_12/2017 | m³ | 44.76 | 33.77 | 2017.373 |  |  | 100% | 2017.373 |  |  | 100% | 2017.373
2.3 | 97638 | SINAPI | REMOÇÃO DE CHAPAS E PERFIS DE DRYWALL, DE FORMA MANUAL, SEM REAPROVEITAMENTO. AF_12/2017 | m² | 46.56 | 5.38 | 335.882 |  |  | 100% | 335.882 |  |  | 100% | 335.882
2.4 | 97644 | SINAPI | REMOÇÃO DE PORTAS, DE FORMA MANUAL, SEM REAPROVEITAMENTO. AF_12/2017 | m² | 13.44 | 5.45 | 97.8009 |  |  | 100% | 97.8009 |  |  | 100% | 97.8009
2.5 | 85421 | SINAPI | REMOCAO DE VIDRO COMUM | m² | 1.2 | 9.62 | 15.4195 |  |  | 100% | 15.4195 |  |  | 100% | 15.4195
2.6 | 97645 | SINAPI | REMOÇÃO DE JANELAS, DE FORMA MANUAL, SEM REAPROVEITAMENTO. AF_12/2017 | m² | 4.18 | 16.01 | 88.9651 |  |  | 100% | 88.9651 |  |  | 100% | 88.9651
2.7 | COMP - F03 | Próprio | REMOCAO MANUAL DE ENTULHO (REF. SINAPI 85387) | m³ | 15 | 46.72 | 934.4247 |  |  | 100% | 934.4247 |  |  | 100% | 934.4247
2.9 | ORÇ-02 | Próprio | LOCAÇÃO DE ANDAIME METALICO TUBULAR TIPO TORRE - 4 METROS | UN | 1 | 64.73 | 78.06 |  |  | 100% | 78.06 |  |  | 100% | 78.06
2.10 | 97064 | SINAPI | MONTAGEM E DESMONTAGEM DE ANDAIME TUBULAR TIPO TORRE (EXCLUSIVE ANDAIME E LIMPEZA). AF_11/2017 | M | 4 | 15.94 | 85.8617 |  |  | 100% | 85.8617 |  |  | 100% | 85.8617
2.10 | ORÇ - 36 | Próprio | ALUGUEL DE CAÇAMBA POR 7 DIAS/UN. | UN | 6 | 213.33 | 1543.38 |  |  | 50% | 771.69 | 50% | 771.69 | 100% | 1543.38
2.11 | COMP - F04 | Próprio | RETIRADA(S) DE:- REGISTRO (GAVETA OU PRESSAO) ATE 2" /UN | un | 2 | 24.69 | 66.3136 |  |  | 100% | 66.3136 |  |  | 100% | 66.3136
2.12 | COMP - F05 | Próprio | RETIRADA DE BANCADA EM GRANITO MEDINDO 200x50 cm | un | 2 | 14.14 | 37.8538 |  |  | 100% | 37.8538 |  |  | 100% | 37.8538
2.13 | COMP - F06 | Próprio | RETIRADA(S) DE:- INTERRUPTOR, TOMADA, CAMPAINHA, ETC (INCLUSIVE ESPELHO) /UN | un | 8 | 1.32 | 14.2004 |  |  | 100% | 14.2004 |  |  | 100% | 14.2004
2.14 | SISEP.F11.414 | Próprio | RETIRADA DE APARELHOS DE ILUMINACAO C/ REAPROVEITAMENTO DE LAMPADAS (REF. SINAPI 85332) | UN | 24 | 4.13 | 133.2004 |  |  | 100% | 133.2004 |  |  | 100% | 133.2004
2.15 | 022575 | SBC | DEMOLICAO E RETIRADA DE PISOS EM GERAL | m² | 24.36 | 54.57 | 1777.779 |  |  | 100% | 1777.779 |  |  | 100% | 1777.779
3 |  |  | PAREDES E ELEMENTOS DIVISÓRIOS |  |  |  | 63733.0705 |  | 0 | 32.19% | 20513.735 | 67.81% | 43219.3354
3.1 | 96369 | SINAPI | PAREDE COM PLACAS DE GESSO ACARTONADO (DRYWALL), PARA USO INTERNO, COM DUAS FACES DUPLAS E ESTRUTURA METÁLICA COM GUIAS DUPLAS, COM VÃOS. AF_06/2017_P | m² | 72.66 | 146.16 | 13063.3845 |  |  | 100% | 13063.3845 |  |  | 100% | 13063.3845
3.2 | 89168 | SINAPI | (COMPOSIÇÃO REPRESENTATIVA) DO SERVIÇO DE ALVENARIA DE VEDAÇÃO DE BLOCOS VAZADOS DE CERÂMICA DE 9X19X19CM (ESPESSURA 9CM), PARA EDIFICAÇÃO HABITACIONAL UNIFAMILIAR (CASA) E EDIFICAÇÃO PÚBLICA PADRÃO. AF_11/2014 | m² | 21.98 | 58.29 | 1658.1942 |  |  | 100% | 1658.1942 |  |  | 100% | 1658.1942
3.3 | COMP - 01 | Próprio | PAREDE COM PLACAS DE GESSO ACARTONADO (DRYWALL), PARA USO INTERNO - ALTURA DE 1,10m E FECHAMENTO SUPERIOR EM VIDRO INCOLOR 8mm | m² | 10.68 | 444.28 | 5792.1564 |  |  | 100% | 5792.1564 |  |  | 100% | 5792.1564
3.4 | COMP - F40 | Próprio | 4UN. DE DIVISÓRIAS DE VIDRO TEMPERADO 8MM, EM ESTRUTURA DE ALUMÍNIO - ORÇADO CONFORME DIMENSÕES E DISPOSIÇÕES DE PROJETO - FORNECIMENTO E MONTAGEM | UN | 1 | 8495.82 | 10244.32 |  |  |  |  | 100% | 10244.32 | 100% | 10244.32
3.5 | 200511 | SBC | ADESIVO JATEADO PARA APLICACAO EM VIDRO TEMPERADO | m² | 9.6 | 93.38 | 1097.3509 |  |  |  |  | 100% | 1097.3509 | 100% | 1097.3509
3.6 | COMP - F07 | Próprio | CONFECÇÃO E INSTALAÇÃO DE DIVISÓRIA DE VIDRO COM MICROPERSIANA - INCLUINDO PORTAS DE ABRIR DE 80CM - CONFORME DIMENSÕES DE PROJETOS. | UN | 20.35 | 1424.33 | 31877.6645 |  |  |  |  | 100% | 31877.6645 | 100% | 31877.6645
4 |  |  | REVESTIMENTOS |  |  |  | 4864.5757 |  | 0 | 100% | 4864.5757 |  | 0
4.1 | 87264 | SINAPI | REVESTIMENTO CERÂMICO PARA PAREDES INTERNAS COM PLACAS TIPO ESMALTADA EXTRA DE DIMENSÕES 20X20 CM APLICADAS EM AMBIENTES DE ÁREA MENOR QUE 5 M² NA ALTURA INTEIRA DAS PAREDES. AF_06/2014 | m² | 1.2 | 47.05 | 70.7268 |  |  | 100% | 70.7268 |  |  | 100% | 70.7268
4.2 | 87263 | SINAPI | REVESTIMENTO CERÂMICO PARA PISO COM PLACAS TIPO PORCELANATO DE DIMENSÕES 60X60 CM APLICADA EM AMBIENTES DE ÁREA MAIOR QUE 10 M². AF_06/2014 | m² | 24.36 | 95.82 | 2846.0541 |  |  | 100% | 2846.0541 |  |  | 100% | 2846.0541
4.3 | 88256 | SINAPI | AZULEJISTA OU LADRILHISTA COM ENCARGOS COMPLEMENTARES | H | 4 | 15.94 | 85.6848 |  |  | 100% | 85.6848 |  |  | 100% | 85.6848
4.4 | ORÇ - 13 | Próprio | REVESTIMENTO DE PORCELANATO SIMILAR A PLACAS DE MADEIRA PARA JARDIM DE INVERNO - PORCELANATO CARVALHO 20 X 120 CM OU SIMILAR - COM ESPAÇADOR, REJUNTE E ARGAMASSA - (13,30M²) | UN | 1 | 1544.3 | 1862.11 |  |  | 100% | 1862.11 |  |  | 100% | 1862.11
5 |  |  | PINTURA |  |  |  | 8314.9266 |  | 0 | 100% | 8314.9266 |  | 0
5.1 | 88483 | SINAPI | APLICAÇÃO DE FUNDO SELADOR LÁTEX PVA EM PAREDES, UMA DEMÃO. AF_06/2014 | m² | 210.64 | 2.37 | 617.825 |  |  | 100% | 617.825 |  |  | 100% | 617.825
5.2 | COMP - F08 | Próprio | Copia da SINAPI (96135) - APLICAÇÃO MANUAL DE MASSA ACRÍLICA EM PAREDES , DUAS DEMÃOS. AF_05/2017 | m² | 210.64 | 18.83 | 5099.0604 |  |  | 100% | 5099.0604 |  |  | 100% | 5099.0604
5.3 | 88489 | SINAPI | APLICAÇÃO MANUAL DE PINTURA COM TINTA LÁTEX ACRÍLICA EM PAREDES, DUAS DEMÃOS. AF_06/2014 | m² | 210.64 | 9.8 | 2598.0411 |  |  | 100% | 2598.0411 |  |  | 100% | 2598.0411
6 |  |  | ESQUADRIAS |  |  |  | 9580.8637 |  | 0 | 100% | 9580.8637 |  | 0
6.1 | SISEP.10.543 | Próprio | MÃO OBRA PARA INSTALAÇÃO DE PORTA DE MADEIRA | UN | 5 | 35.26 | 236.878 |  |  | 100% | 236.878 |  |  | 100% | 236.878
6.2 | COMP - F28 | Próprio | PORTA DE CORRER DE VIDRO 8MM 2,20 X 2,10 M - 4 FOLHAS - COM FERRAGENS, FECHADURA, PUXADOR 2 FUROS - FORNECIMENTO COMPLETO E INSTALAÇÃO | UN | 1 | 2275.29 | 2743.58 |  |  | 100% | 2743.58 |  |  | 100% | 2743.58
6.3 | COMP - F09 | Próprio | PORTA EM PVC, SANFONADA - FORNECIMENTO E INSTALAÇÃO. | UN | 2 | 110.45 | 276.3853 |  |  | 100% | 276.3853 |  |  | 100% | 276.3853
6.4 | 91336 | SINAPI | KIT DE PORTA DE MADEIRA TIPO MEXICANA, MACIÇA (PESADA OU SUPERPESADA), PADRÃO MÉDIO, 80X210CM, ESPESSURA DE 3CM, ITENS INCLUSOS: DOBRADIÇAS, MONTAGEM E INSTALAÇÃO DO BATENTE, SEM FECHADURA - FORNECIMENTO E INSTALAÇÃO. AF_08/2015 | UN | 1 | 957.71 | 1180.5797 |  |  | 100% | 1180.5797 |  |  | 100% | 1180.5797
6.5 | 73932/001 | SINAPI | GRADE DE FERRO EM BARRA CHATA 3/16" | m² | 2.42 | 278.51 | 827.2438 |  |  | 100% | 827.2438 |  |  | 100% | 827.2438
6.6 | 110184 | SBC | PORTA DE MADEIRA 1 FL.REV.LAMINADO DUAS FACES | m² | 8.4 | 400.54 | 4316.1969 |  |  | 100% | 4316.1969 |  |  | 100% | 4316.1969
7 |  |  | FORRO E LUMINARIAS |  |  |  | 27242.7716 |  | 0 | 100% | 27242.7716 |  | 0
7.1 | ORÇ-05 | Próprio | PLACAS DE FORRO MODULAR TILE 625x625MM - PERFURADO- COR BRANCA - AS COM MÃO DE OBRA PARA COLOCAÇÃO (m²) | m² | 3.52 | 189 | 802.208 |  |  | 100% | 802.208 |  |  | 100% | 802.208
7.2 | ORÇ-04 | Próprio | EMBUTIDO BRANCO NEW PICTURE 62 CM COM LED INTEGRADO 6W 2700K - MARCA NEW LINE | UN | 24 | 804.46 | 23280.48 |  |  | 100% | 23280.48 |  |  | 100% | 23280.48
7.3 | ORÇ-06 | Próprio | EMBUTIDO BRANCO RECUADO COM MINI DICROICA QUADRADA - MARCA NEW LINE - COD IN51301 | UN | 11 | 30.19 | 400.51 |  |  | 100% | 400.51 |  |  | 100% | 400.51
7.4 | 88269 | SINAPI | GESSEIRO COM ENCARGOS COMPLEMENTARES | H | 44 | 18.08 | 1074.1456 |  |  | 100% | 1074.1456 |  |  | 100% | 1074.1456
7.5 | 96120 | SINAPI | ACABAMENTOS PARA FORRO (MOLDURA DE GESSO). AF_05/2017 | M | 82.74 | 2.22 | 233.3959 |  |  | 100% | 233.3959 |  |  | 100% | 233.3959
7.6 | 96113 | SINAPI | FORRO EM PLACAS DE GESSO, PARA AMBIENTES COMERCIAIS. AF_05/2017_P | m² | 25.68 | 28.83 | 948.3824 |  |  | 100% | 948.3824 |  |  | 100% | 948.3824
7.7 | 88315 | SINAPI | SERRALHEIRO COM ENCARGOS COMPLEMENTARES | H | 16 | 15.91 | 342.1847 |  |  | 100% | 342.1847 |  |  | 100% | 342.1847
7.8 | 060439 | SBC | LAMPADA LED MR11 MINIDICROICA 2W GU10 BIVOLT | UN | 11 | 12.1 | 161.465 |  |  | 100% | 161.465 |  |  | 100% | 161.465
8 |  |  | INSTALAÇÕES ELETRICAS GERAIS |  |  |  | 49456.5038 |  | 0 | 100% | 49456.5038 |  | 0
8.1 | 061754 | SBC | CONDULETE ""T"" 3/4"" | UN | 146 | 19.96 | 3771.672 |  |  | 100% | 3771.672 |  |  | 100% | 3771.672
8.2 | 91863 | SINAPI | ELETRODUTO RÍGIDO ROSCÁVEL, PVC, DN 25 MM (3/4"), PARA CIRCUITOS TERMINAIS, INSTALADO EM FORRO - FORNECIMENTO E INSTALAÇÃO. AF_12/2015 | M | 392 | 7.36 | 3671.4896 |  |  | 100% | 3671.4896 |  |  | 100% | 3671.4896
8.3 | 91890 | SINAPI | CURVA 90 GRAUS PARA ELETRODUTO, PVC, ROSCÁVEL, DN 25 MM (3/4"), PARA CIRCUITOS TERMINAIS, INSTALADA EM FORRO - FORNECIMENTO E INSTALAÇÃO. AF_12/2015 | UN | 32 | 6.69 | 278.4426 |  |  | 100% | 278.4426 |  |  | 100% | 278.4426
8.4 | 053149 | SBC | ABRACADEIRA PARA CONDUTOR DE PVC | UN | 24 | 18.18 | 546.9419 |  |  | 100% | 546.9419 |  |  | 100% | 546.9419
8.5 | 95753 | SINAPI | LUVA DE EMENDA PARA ELETRODUTO, AÇO GALVANIZADO, DN 20 MM (3/4 ), APARENTE, INSTALADA EM TETO - FORNECIMENTO E INSTALAÇÃO. AF_11/2016_P | UN | 130 | 3.84 | 656.0762 |  |  | 100% | 656.0762 |  |  | 100% | 656.0762
8.6 | 070568 | SBC | BOX RETO 3/4"" | UN | 216 | 58.28 | 16818.2309 |  |  | 100% | 16818.2309 |  |  | 100% | 16818.2309
8.7 | 91834 | SINAPI | ELETRODUTO FLEXÍVEL CORRUGADO, PVC, DN 25 MM (3/4"), PARA CIRCUITOS TERMINAIS, INSTALADO EM FORRO - FORNECIMENTO E INSTALAÇÃO. AF_12/2015 | M | 50 | 5.76 | 369.9697 |  |  | 100% | 369.9697 |  |  | 100% | 369.9697
8.8 | 92027 | SINAPI | INTERRUPTOR SIMPLES (2 MÓDULOS) COM 1 TOMADA DE EMBUTIR 2P+T 10 A, INCLUINDO SUPORTE E PLACA - FORNECIMENTO E INSTALAÇÃO. AF_12/2015 | UN | 1 | 42.41 | 53.9483 |  |  | 100% | 53.9483 |  |  | 100% | 53.9483
8.9 | 91967 | SINAPI | INTERRUPTOR SIMPLES (3 MÓDULOS), 10A/250V, INCLUINDO SUPORTE E PLACA - FORNECIMENTO E INSTALAÇÃO. AF_12/2015 | UN | 1 | 39.2 | 49.7518 |  |  | 100% | 49.7518 |  |  | 100% | 49.7518
8.10 | 92023 | SINAPI | INTERRUPTOR SIMPLES (1 MÓDULO) COM 1 TOMADA DE EMBUTIR 2P+T 10 A, INCLUINDO SUPORTE E PLACA - FORNECIMENTO E INSTALAÇÃO. AF_12/2015 | UN | 8 | 31.83 | 324.2694 |  |  | 100% | 324.2694 |  |  | 100% | 324.2694
8.11 | 91955 | SINAPI | INTERRUPTOR PARALELO (1 MÓDULO), 10A/250V, INCLUINDO SUPORTE E PLACA - FORNECIMENTO E INSTALAÇÃO. AF_12/2015 | UN | 2 | 22.23 | 56.6305 |  |  | 100% | 56.6305 |  |  | 100% | 56.6305
8.12 | 91941 | SINAPI | CAIXA RETANGULAR 4" X 2" BAIXA (0,30 M DO PISO), PVC, INSTALADA EM PAREDE - FORNECIMENTO E INSTALAÇÃO. AF_12/2015 | UN | 18 | 6.31 | 147.4762 |  |  | 100% | 147.4762 |  |  | 100% | 147.4762
8.13 | 91939 | SINAPI | CAIXA RETANGULAR 4" X 2" ALTA (2,00 M DO PISO), PVC, INSTALADA EM PAREDE - FORNECIMENTO E INSTALAÇÃO. AF_12/2015 | UN | 1 | 17.31 | 22.935 |  |  | 100% | 22.935 |  |  | 100% | 22.935
8.14 | 91940 | SINAPI | CAIXA RETANGULAR 4" X 2" MÉDIA (1,30 M DO PISO), PVC, INSTALADA EM PAREDE - FORNECIMENTO E INSTALAÇÃO. AF_12/2015 | UN | 18 | 9.31 | 219.9136 |  |  | 100% | 219.9136 |  |  | 100% | 219.9136
8.15 | COMP - F25 | Próprio | BUCHA DE NYLON SEM ABA S10, COM PARAFUSO DE 6,10 X 65 MM EM ACO ZINCADO COM ROSCA SOBERBA, CABECA CHATA E FENDA PHILLIPS - COM MÃO DE OBRA | UN | 400 | 3.4 | 1800.83 |  |  | 100% | 1800.83 |  |  | 100% | 1800.83
8.16 | 91993 | SINAPI | TOMADA ALTA DE EMBUTIR (1 MÓDULO), 2P+T 20 A, INCLUINDO SUPORTE E PLACA - FORNECIMENTO E INSTALAÇÃO. AF_12/2015 | UN | 2 | 28.63 | 73.5371 |  |  | 100% | 73.5371 |  |  | 100% | 73.5371
8.17 | 92008 | SINAPI | TOMADA BAIXA DE EMBUTIR (2 MÓDULOS), 2P+T 10 A, INCLUINDO SUPORTE E PLACA - FORNECIMENTO E INSTALAÇÃO. AF_12/2015 | UN | 4 | 30.76 | 155.9795 |  |  | 100% | 155.9795 |  |  | 100% | 155.9795
8.18 | 92000 | SINAPI | TOMADA BAIXA DE EMBUTIR (1 MÓDULO), 2P+T 10 A, INCLUINDO SUPORTE E PLACA - FORNECIMENTO E INSTALAÇÃO. AF_12/2015 | UN | 15 | 19.14 | 364.4168 |  |  | 100% | 364.4168 |  |  | 100% | 364.4168
8.19 | 91996 | SINAPI | TOMADA MÉDIA DE EMBUTIR (1 MÓDULO), 2P+T 10 A, INCLUINDO SUPORTE E PLACA - FORNECIMENTO E INSTALAÇÃO. AF_12/2015 | UN | 5 | 21.29 | 135.8262 |  |  | 100% | 135.8262 |  |  | 100% | 135.8262
8.20 | 91924 | SINAPI | CABO DE COBRE FLEXÍVEL ISOLADO, 1,5 MM², ANTI-CHAMA 450/750 V, PARA CIRCUITOS TERMINAIS - FORNECIMENTO E INSTALAÇÃO. AF_12/2015 | M | 590 | 1.46 | 1086.6295 |  |  | 100% | 1086.6295 |  |  | 100% | 1086.6295
8.21 | 91926 | SINAPI | CABO DE COBRE FLEXÍVEL ISOLADO, 2,5 MM², ANTI-CHAMA 450/750 V, PARA CIRCUITOS TERMINAIS - FORNECIMENTO E INSTALAÇÃO. AF_12/2015 | M | 900 | 2.14 | 2417.9625 |  |  | 100% | 2417.9625 |  |  | 100% | 2417.9625
8.22 | 92005 | SINAPI | TOMADA MÉDIA DE EMBUTIR (2 MÓDULOS), 2P+T 20 A, INCLUINDO SUPORTE E PLACA - FORNECIMENTO E INSTALAÇÃO. AF_12/2015 | UN | 4 | 38.7 | 196.5271 |  |  | 100% | 196.5271 |  |  | 100% | 196.5271
8.23 | 059109 | SBC | PLACA CEGA 4""x4"" | UN | 2 | 8.22 | 21.4732 |  |  | 100% | 21.4732 |  |  | 100% | 21.4732
8.24 | 91928 | SINAPI | CABO DE COBRE FLEXÍVEL ISOLADO, 4 MM², ANTI-CHAMA 450/750 V, PARA CIRCUITOS TERMINAIS - FORNECIMENTO E INSTALAÇÃO. AF_12/2015 | M | 126 | 3.44 | 541.233 |  |  | 100% | 541.233 |  |  | 100% | 541.233
8.25 | ORÇ - 37 | Próprio | TOTEM COM 4 TOMADAS, 3 PINOS E 2 TOMADAS USB | UN | 3 | 291.92 | 1056 |  |  | 100% | 1056 |  |  | 100% | 1056
8.26 | 062870 | SBC | TOMADA UNIVERSAL 2P 10A-250V EM CONDULETE DE ALUMINIO | UN | 67 | 165 | 14557.887 |  |  | 100% | 14557.887 |  |  | 100% | 14557.887
8.27 | 93662 | SINAPI | DISJUNTOR BIPOLAR TIPO DIN, CORRENTE NOMINAL DE 20A - FORNECIMENTO E INSTALAÇÃO. AF_04/2016 | UN | 1 | 49.71 | 60.454 |  |  | 100% | 60.454 |  |  | 100% | 60.454
9 |  |  | SOM |  |  |  | 12711.4366 |  | 0 |  | 0 | 100% | 12711.4366
9.1 | COMP - F13 | Próprio | CONECTOR XLR FEMEA - FORNECIMENTO E INSTALAÇAO | UN | 9 | 32.82 | 357.5715 |  |  |  |  | 100% | 357.5715 | 100% | 357.5715
9.2 | COMP - F14 | Próprio | CONECTOR XLR MACHO - FORNECIMENTO E INSTALAÇAO | UN | 16 | 24.82 | 481.4426 |  |  |  |  | 100% | 481.4426 | 100% | 481.4426
9.3 | COMP - F15 | Próprio | CONECTOR P10 MONO - FORNECIMENTO E INSTALAÇAO | UN | 2 | 8.31 | 20.3403 |  |  |  |  | 100% | 20.3403 | 100% | 20.3403
9.4 | COMP - F16 | Próprio | AMPLIFICADOR POWER 1600 - FORNECIMENTO E INSTALAÇÃO | UN | 1 | 1475.68 | 1793.2344 |  |  |  |  | 100% | 1793.2344 | 100% | 1793.2344
9.5 | COMP - F17 | Próprio | MESA DE SOM JW 0803 USB (8 CANAIS COM MP3) - FORNEC. E INSTALAÇÃO | UN | 1 | 1225.16 | 1491.1544 |  |  |  |  | 100% | 1491.1544 | 100% | 1491.1544
9.6 | COMP - F18 | Próprio | CABO PARA MICROFONE X30 BALANCEADO 100M - FORNEC. E INSTALAÇÃO | UN | 2 | 246.51 | 595.8533 |  |  |  |  | 100% | 595.8533 | 100% | 595.8533
9.7 | COMP - F19 | Próprio | MICROFONE GOOSENECK COM BASE - FORNEC E INSTALAÇÃO | UN | 6 | 478.78 | 3464.821 |  |  |  |  | 100% | 3464.821 | 100% | 3464.821
9.8 | COMP - F20 | Próprio | CABO PARALELO PT VM 2 X 2,5 MM2 - 100M - FORNEC E INSTALAÇAO | UN | 1 | 214.86 | 259.7766 |  |  |  |  | 100% | 259.7766 | 100% | 259.7766
9.9 | COMP - F21 | Próprio | CONECTOR FEMEA XLR PAINEL - METAL | UN | 6 | 25.15 | 182.881 |  |  |  |  | 100% | 182.881 | 100% | 182.881
9.10 | COMP - F22 | Próprio | ARANDELA DE MOLA 6 POLEGADAS - FORNEC. E INSTALAÇAO | UN | 12 | 34.1 | 495.362 |  |  |  |  | 100% | 495.362 | 100% | 495.362
9.11 | COMP - F23 | Próprio | CAIXA BSA 6,5 FULL RANGE, 40W, RMS, R-2 | UN | 12 | 109.47 | 1584.821 |  |  |  |  | 100% | 1584.821 | 100% | 1584.821
9.12 | COMP - F24 | Próprio | RACK PARA EQUIPAMENTO DE SOM | UN | 1 | 1645.48 | 1984.1784 |  |  |  |  | 100% | 1984.1784 | 100% | 1984.1784
10 |  |  | ALARME |  |  |  | 3353.7663 |  | 0 |  | 0 | 100% | 3353.7663
10.1 | 067613 | SBC | SISTEMA ALARME-BOTAO ALTURA 1,10m | PT | 6 | 329.74 | 2546.6545 |  |  |  |  | 100% | 2546.6545 | 100% | 2546.6545
10.2 | 059626 | SBC | CENTRAL ALARME 24 SET.12 ENTR.+2 SET.TECLADO+2 SAIDAS PGM+1 RELE | UN | 1 | 658.72 | 807.1119 |  |  |  |  | 100% | 807.1119 | 100% | 807.1119
11 |  |  | INFRAESTRUTURA E REDES |  |  |  | 2829.688 |  | 0 |  | 0 | 100% | 2829.688
11.1 | 059436 | SBC | CABO UTP CAT. 6 | M | 300 | 3.99 | 1479.387 |  |  |  |  | 100% | 1479.387 | 100% | 1479.387
11.2 | 061315 | SBC | TOMADA PARA COMPUTADOR COM CONECTOR RJ-45 COMPLETA COM TAMPA | UN | 15 | 68.12 | 1350.3011 |  |  |  |  | 100% | 1350.3011 | 100% | 1350.3011
12 |  |  | INSTALAÇÕES HIDROSSANITÁRIAS E ÁGUAS PLUVIAIS |  |  |  | 2451.7374 |  | 0 | 100% | 2451.7374 |  | 0
12.1 | 89957 | SINAPI | PONTO DE CONSUMO TERMINAL DE ÁGUA FRIA (SUBRAMAL) COM TUBULAÇÃO DE PVC, DN 25 MM, INSTALADO EM RAMAL DE ÁGUA, INCLUSOS RASGO E CHUMBAMENTO EM ALVENARIA. AF_12/2014 | UN | 2 | 88.71 | 233.6081 |  |  | 100% | 233.6081 |  |  | 100% | 233.6081
12.2 | COMP - F10 | Próprio | BANCADA DE GRANITO, INCLUSO 1 CUBA E 1 TORNEIRA - FORNECIMENTO E INSTALAÇÃO | un | 1 | 639.95 | 782.794 |  |  | 100% | 782.794 |  |  | 100% | 782.794
12.3 | COMP - F29 | Próprio | BANCADA GRANITO CINZA POLIDO 1,20 X 0,55M, INCL. CUBA DE EMBUTIR DE INOX E TORNEIRA DE MESA - FORNEC. E INSTALAÇÃO. AF_12/2013 | UN | 1 | 628.7 | 764.3053 |  |  | 100% | 764.3053 |  |  | 100% | 764.3053
12.4 | 90445 | SINAPI | RASGO EM CONTRAPISO PARA RAMAIS/ DISTRIBUIÇÃO COM DIÂMETROS MAIORES QUE 40 MM E MENORES OU IGUAIS A 75 MM. AF_05/2015 | M | 6 | 22.58 | 182.8984 |  |  | 100% | 182.8984 |  |  | 100% | 182.8984
12.5 | 91793 | SINAPI | (COMPOSIÇÃO REPRESENTATIVA) DO SERVIÇO DE INSTALAÇÃO DE TUBO DE PVC, SÉRIE NORMAL, ESGOTO PREDIAL, DN 50 MM (INSTALADO EM RAMAL DE DESCARGA OU RAMAL DE ESGOTO SANITÁRIO), INCLUSIVE CONEXÕES, CORTES E FIXAÇÕES PARA, PRÉDIOS. AF_10/2015 | M | 7 | 54.17 | 488.1316 |  |  | 100% | 488.1316 |  |  | 100% | 488.1316
13 |  |  | IMPERMEABILIZAÇÃO |  |  |  | 1278.14 |  | 0 | 100% | 1278.14 |  | 0
13.1 | COMP - F11 | Próprio | IMPERMEABILIZAÇÃO DA LAJE DE 7,37 M² COM MANTA ASFALTICA E PREPARAÇÃO PARA RECEBER GRAMA SINTETICA E FORRAÇÕES - MATERIAL E MÃO DE OBRA | UN | 1 | 1060 | 1278.14 |  |  | 100% | 1278.14 |  |  | 100% | 1278.14
14 |  |  | PAISAGISMO |  |  |  | 7346.0106 |  | 0 |  | 0 | 100% | 7346.0106
14.1 | COMP - F30 | Próprio | PLANTIO DE SAMAMBAIA EM VASO VIETNAMITA | UN | 3 | 1004.26 | 3634.4507 |  |  |  |  | 100% | 3634.4507 | 100% | 3634.4507
14.2 | COMP - F32 | Próprio | PLANTIO DE MUDAS DE ESPADA DE SÃO JORGE EM VASO JARDINEIRA - FLOREIRA | UN | 2 | 276.8 | 668.6072 |  |  |  |  | 100% | 668.6072 | 100% | 668.6072
14.3 | COMP - F31 | Próprio | PLANTIO DE PLANTA PATA DE ELEFANTE EM VASO CERAMICO | UN | 1 | 575.9 | 694.9736 |  |  |  |  | 100% | 694.9736 | 100% | 694.9736
14.4 | COMP - F33 | Próprio | PLANTIO DE GRAMA SINTETICA PARA FORRAÇÃO | m² | 1 | 151.5 | 183.1287 |  |  |  |  | 100% | 183.1287 | 100% | 183.1287
14.5 | COMP - F34 | Próprio | PLANTIO DE CASCA DE PINUS SECA PARA FORRAÇÃO | m² | 1.2 | 92.98 | 135.0945 |  |  |  |  | 100% | 135.0945 | 100% | 135.0945
14.6 | COMP - F35 | Próprio | PLANTIO DE SEIXO BRANCO PARA FORRAÇÃO | m² | 2.5 | 280.21 | 845.8468 |  |  |  |  | 100% | 845.8468 | 100% | 845.8468
14.7 | COMP - F36 | Próprio | PLANTIO DE LIRIO DA PAZ EM VASO CERAMICO | UN | 7 | 132.57 | 1122.8251 |  |  |  |  | 100% | 1122.8251 | 100% | 1122.8251
14.8 | 83665 | SINAPI | FORNECIMENTO E INSTALACAO DE MANTA BIDIM RT - 14 | m² | 7.37 | 6.83 | 61.0841 |  |  |  |  | 100% | 61.0841 | 100% | 61.0841
15 |  |  | AR CONDICIONADO |  |  |  | 14322.7945 |  | 0 | 100% | 14322.7945 |  | 0
15.1 | COMP - F26 | Próprio | RELOCAÇÃO DE AR CONDICIONADO EXISTENTE - CONFORME PROJETO - FORNEC. MATERIAIS E MÃO DE OBRA | UN | 1 | 8250 | 9947.85 |  |  | 100% | 9947.85 |  |  | 100% | 9947.85
15.2 | COMP - F27 | Próprio | AR CONDICIONADO SPLIT 24000BTU - FORNECIMENTO E INSTALAÇÃO | UN | 1 | 3609.8 | 4374.9445 |  |  | 100% | 4374.9445 |  |  | 100% | 4374.9445
16 |  |  | BALCÃO DA RECEPÇÃO - SÉTIMO ANDAR |  |  |  | 5588.0511 |  | 0 |  | 0 | 100% | 5588.0511
16.1 | COMP - 02 | Próprio | BANCADA EM GRANITO PRETO COM FECHAMENTO FRONTAL EM MDF 15MM EM MELAMINICO BRANCO E ALUMINIO COMPOSTO EM AZUL ROYAL - 5,00 x 0,80 | UN | 1 | 4544.49 | 5588.0511 |  |  |  |  | 100% | 5588.0511 | 100% | 5588.0511
17 |  |  | LIMPEZA |  |  |  | 1417.5735 |  | 0 | 50% | 708.7867 | 50% | 708.7867
17.1 | 9537 | SINAPI | LIMPEZA FINAL DA OBRA | m² | 525 | 2.05 | 1417.5735 |  |  | 50% | 708.7867 | 50% | 708.7867 | 100% | 1417.5735
18 |  |  | MOBILIÁRIO |  |  |  | 6173.69 |  | 0 |  | 0 | 100% | 6173.69
18.1 | COMP - F37 | Próprio | ARMÁRIO COM PORTAS DE CORRER PARA ARMAZENAR CAPACETES - EM MDF AZUL ROYAL - FABRICAÇÃO E INSTALAÇÃO | UN | 1 | 5120 | 6173.69 |  |  |  |  | 100% | 6173.69 | 100% | 6173.69
19 |  |  | COMUNICAÇÃO VISUAL |  |  |  | 231.0212 |  | 0 |  | 0 | 100% | 231.0212
19.1 | COMP - F39 | Próprio | PLACAS DE ORIENTAÇÃO - COMUNICAÇÃO VISUAL | UN | 2 | 95.69 | 231.0212 |  |  |  |  | 100% | 231.0212 | 100% | 231.0212
20 |  |  | MOBILIZAÇÃO / REMOBILIZAÇÃO |  |  |  | 1318.3565 | 100% | 1318.3565 |  | 0 |  | 0
20.1 | 88316 | SINAPI | SERVENTE COM ENCARGOS COMPLEMENTARES | H | 16 | 12.98 | 276.7372 | 100% | 276.7372 |  |  |  |  | 100% | 276.7372
20.2 | 90776 | SINAPI | ENCARREGADO GERAL COM ENCARGOS COMPLEMENTARES | H | 16 | 22.24 | 486.6318 | 100% | 486.6318 |  |  |  |  | 100% | 486.6318
20.3 | 022109 | SBC | TRANSPORTE HORIZONT.MAT.1A.CAT.ENTULHO,DIST.20m C/CARGA A PA | m³ | 5 | 84.7 | 554.9875 | 100% | 554.9875 |  |  |  |  | 100% | 554.9875
21 |  |  | DESMOBILIZAÇÃO |  |  |  | 1318.3565 |  | 0 |  | 0 | 100% | 1318.3565
21.1 | 88316 | SINAPI | SERVENTE COM ENCARGOS COMPLEMENTARES | H | 16 | 12.98 | 276.7372 |  |  |  |  | 100% | 276.7372 | 100% | 276.7372
21.2 | 90776 | SINAPI | ENCARREGADO GERAL COM ENCARGOS COMPLEMENTARES | H | 16 | 22.24 | 486.6318 |  |  |  |  | 100% | 486.6318 | 100% | 486.6318
21.3 | 022109 | SBC | TRANSPORTE HORIZONT.MAT.1A.CAT.ENTULHO,DIST.20m C/CARGA A PA | m³ | 5 | 84.7 | 554.9875 |  |  |  |  | 100% | 554.9875 | 100% | 554.9875
[7 empty] | 257563.6366 | 1.789% | 4608.1865 | 60.26% | 155201.116 | 37.95% | 97754.3341 |  | 257563.6366
257563.6366

## ANEXO XI - DESCRITIVO
TRIBUNAL REGIONAL DO TRABALHO
24° REGIÃO - MATO GROSSO DO SUL
GABINETE DE MANUTENÇÃO E PROJETOS
CRONOGRAMA DESCRITIVO
OBRA: REFORMA DO FORUM TRABALHISTA SENADOR RAMEZ TEBET
LOCAL: RUA JORNALISTA BELIZARIO LIMA, 418, VILA GLÓRIA - CEP 79004-270 - CAMPO GRANDE - MS
BDI OBRAS E EDIFICAÇÕES: 26,62% | [9 empty] | SINAPI - 07/2018 - Mato Grosso do Sul
BDI MATERIAIS E EQUIP: 9,98% | [9 empty] | SBC - 07/2018 - Mato Grosso do Sul
Item | Código | Banco | Descrição | Und | Quant. | Valor Unit | Valor Total com BDI | ETAPA 1 (novembro) |  | ETAPA 2 (dezembro) |  | ETAPA 3 (janeiro)
[8 empty] | % | R$ | % | R$ | % | R$
1 |  |  | DOCUMENTAÇÃO E SERVIÇOS TECNICOS COMPLEMENTARES |  |  |  | 25967.8628
1.1 | LT.309 | Próprio | ART da - Obra taxa para obras e serviços acima de R$ 15.000,00 | un | 1 | 178.34 | 215.04 | 100% | 215.04 |  |  |  |  | 100% | 215.04
1.2A | 93565 | SINAPI | ENGENHEIRO CIVIL DE OBRA JUNIOR COM ENCARGOS COMPLEMENTARES (acompanhamento da reforma) | MES | 0.75 | 12433.06 | 12980.9107 |  |  | 50% | 6490.4554 | 50% | 6490.4554 | 100% | 12980.9107
1.2B | 93565 | SINAPI | ENGENHEIRO CIVIL DE OBRA JUNIOR COM ENCARGOS COMPLEMENTARES (regularização perante ao Corpo de Bombeiros Militar do MS) | MES | 0.25 | 12433.06 | 4326.9702 |  |  |  |  | 100% | 4326.9702 | 100% | 4326.9702
1.3 | 93572 | SINAPI | ENCARREGADO GERAL DE OBRAS COM ENCARGOS COMPLEMENTARES | MES | 1 | 3930.67 | 5370.1518 |  |  | 50% | 2685.0759 | 50% | 2685.0759 | 100% | 5370.1518
1.4 | COMP - F38 | Próprio | PLANO DE GERENCIAMENTO DE RESIDUOS SOLIDOS PARA REFORMA | UN | 1 | 2550 | 3074.79 | 100% | 3074.79 |  |  |  |  | 100% | 3074.79
2 |  |  | SERVIÇOS PRELIMINARES |  |  |  | 8062.4396
2.1 | 74209/001 | SINAPI | PLACA DE OBRA EM CHAPA DE ACO GALVANIZADO | m² | 2.24 | 304.85 | 835.9257 |  |  | 100% | 835.9257 |  |  | 100% | 835.9257
2.2 | 97622 | SINAPI | DEMOLIÇÃO DE ALVENARIA DE BLOCO FURADO, DE FORMA MANUAL, SEM REAPROVEITAMENTO. AF_12/2017 | m³ | 44.76 | 33.77 | 2017.373 |  |  | 100% | 2017.373 |  |  | 100% | 2017.373
2.3 | 97638 | SINAPI | REMOÇÃO DE CHAPAS E PERFIS DE DRYWALL, DE FORMA MANUAL, SEM REAPROVEITAMENTO. AF_12/2017 | m² | 46.56 | 5.38 | 335.882 |  |  | 100% | 335.882 |  |  | 100% | 335.882
2.4 | 97644 | SINAPI | REMOÇÃO DE PORTAS, DE FORMA MANUAL, SEM REAPROVEITAMENTO. AF_12/2017 | m² | 13.44 | 5.45 | 97.8009 |  |  | 100% | 97.8009 |  |  | 100% | 97.8009
2.5 | 85421 | SINAPI | REMOCAO DE VIDRO COMUM | m² | 1.2 | 9.62 | 15.4195 |  |  | 100% | 15.4195 |  |  | 100% | 15.4195
2.6 | 97645 | SINAPI | REMOÇÃO DE JANELAS, DE FORMA MANUAL, SEM REAPROVEITAMENTO. AF_12/2017 | m² | 4.18 | 16.01 | 88.9651 |  |  | 100% | 88.9651 |  |  | 100% | 88.9651
2.7 | COMP - F03 | Próprio | REMOCAO MANUAL DE ENTULHO (REF. SINAPI 85387) | m³ | 15 | 46.72 | 934.4247 |  |  | 100% | 934.4247 |  |  | 100% | 934.4247
2.9 | ORÇ-02 | Próprio | LOCAÇÃO DE ANDAIME METALICO TUBULAR TIPO TORRE - 4 METROS | UN | 1 | 64.73 | 78.06 |  |  | 100% | 78.06 |  |  | 100% | 78.06
2.10 | 97064 | SINAPI | MONTAGEM E DESMONTAGEM DE ANDAIME TUBULAR TIPO TORRE (EXCLUSIVE ANDAIME E LIMPEZA). AF_11/2017 | M | 4 | 15.94 | 85.8617 |  |  | 100% | 85.8617 |  |  | 100% | 85.8617
2.10 | ORÇ - 36 | Próprio | ALUGUEL DE CAÇAMBA POR 7 DIAS/UN. | UN | 6 | 213.33 | 1543.38 |  |  | 50% | 771.69 | 50% | 771.69 | 100% | 1543.38
2.11 | COMP - F04 | Próprio | RETIRADA(S) DE:- REGISTRO (GAVETA OU PRESSAO) ATE 2" /UN | un | 2 | 24.69 | 66.3136 |  |  | 100% | 66.3136 |  |  | 100% | 66.3136
2.12 | COMP - F05 | Próprio | RETIRADA DE BANCADA EM GRANITO MEDINDO 200x50 cm | un | 2 | 14.14 | 37.8538 |  |  | 100% | 37.8538 |  |  | 100% | 37.8538
2.13 | COMP - F06 | Próprio | RETIRADA(S) DE:- INTERRUPTOR, TOMADA, CAMPAINHA, ETC (INCLUSIVE ESPELHO) /UN | un | 8 | 1.32 | 14.2004 |  |  | 100% | 14.2004 |  |  | 100% | 14.2004
2.14 | SISEP.F11.414 | Próprio | RETIRADA DE APARELHOS DE ILUMINACAO C/ REAPROVEITAMENTO DE LAMPADAS (REF. SINAPI 85332) | UN | 24 | 4.13 | 133.2004 |  |  | 100% | 133.2004 |  |  | 100% | 133.2004
2.15 | 022575 | SBC | DEMOLICAO E RETIRADA DE PISOS EM GERAL | m² | 24.36 | 54.57 | 1777.779 |  |  | 100% | 1777.779 |  |  | 100% | 1777.779
3 |  |  | PAREDES E ELEMENTOS DIVISÓRIOS |  |  |  | 63733.0705
3.1 | 96369 | SINAPI | PAREDE COM PLACAS DE GESSO ACARTONADO (DRYWALL), PARA USO INTERNO, COM DUAS FACES DUPLAS E ESTRUTURA METÁLICA COM GUIAS DUPLAS, COM VÃOS. AF_06/2017_P | m² | 72.66 | 146.16 | 13063.3845 |  |  | 100% | 13063.3845 |  |  | 100% | 13063.3845
3.2 | 89168 | SINAPI | (COMPOSIÇÃO REPRESENTATIVA) DO SERVIÇO DE ALVENARIA DE VEDAÇÃO DE BLOCOS VAZADOS DE CERÂMICA DE 9X19X19CM (ESPESSURA 9CM), PARA EDIFICAÇÃO HABITACIONAL UNIFAMILIAR (CASA) E EDIFICAÇÃO PÚBLICA PADRÃO. AF_11/2014 | m² | 21.98 | 58.29 | 1658.1942 |  |  | 100% | 1658.1942 |  |  | 100% | 1658.1942
3.3 | COMP - 01 | Próprio | PAREDE COM PLACAS DE GESSO ACARTONADO (DRYWALL), PARA USO INTERNO - ALTURA DE 1,10m E FECHAMENTO SUPERIOR EM VIDRO INCOLOR 8mm | m² | 10.68 | 444.28 | 5792.1564 |  |  | 100% | 5792.1564 |  |  | 100% | 5792.1564
3.4 | COMP - F40 | Próprio | 4UN. DE DIVISÓRIAS DE VIDRO TEMPERADO 8MM, EM ESTRUTURA DE ALUMÍNIO - ORÇADO CONFORME DIMENSÕES E DISPOSIÇÕES DE PROJETO - FORNECIMENTO E MONTAGEM | UN | 1 | 8495.82 | 10244.32 |  |  |  |  | 100% | 10244.32 | 100% | 10244.32
3.5 | 200511 | SBC | ADESIVO JATEADO PARA APLICACAO EM VIDRO TEMPERADO | m² | 9.6 | 93.38 | 1097.3509 |  |  |  |  | 100% | 1097.3509 | 100% | 1097.3509
3.6 | COMP - F07 | Próprio | CONFECÇÃO E INSTALAÇÃO DE DIVISÓRIA DE VIDRO COM MICROPERSIANA - INCLUINDO PORTAS DE ABRIR DE 80CM - CONFORME DIMENSÕES DE PROJETOS. | UN | 20.35 | 1424.33 | 31877.6645 |  |  |  |  | 100% | 31877.6645 | 100% | 31877.6645
4 |  |  | REVESTIMENTOS |  |  |  | 4864.5757
4.1 | 87264 | SINAPI | REVESTIMENTO CERÂMICO PARA PAREDES INTERNAS COM PLACAS TIPO ESMALTADA EXTRA DE DIMENSÕES 20X20 CM APLICADAS EM AMBIENTES DE ÁREA MENOR QUE 5 M² NA ALTURA INTEIRA DAS PAREDES. AF_06/2014 | m² | 1.2 | 47.05 | 70.7268 |  |  | 100% | 70.7268 |  |  | 100% | 70.7268
4.2 | 87263 | SINAPI | REVESTIMENTO CERÂMICO PARA PISO COM PLACAS TIPO PORCELANATO DE DIMENSÕES 60X60 CM APLICADA EM AMBIENTES DE ÁREA MAIOR QUE 10 M². AF_06/2014 | m² | 24.36 | 95.82 | 2846.0541 |  |  | 100% | 2846.0541 |  |  | 100% | 2846.0541
4.3 | 88256 | SINAPI | AZULEJISTA OU LADRILHISTA COM ENCARGOS COMPLEMENTARES | H | 4 | 15.94 | 85.6848 |  |  | 100% | 85.6848 |  |  | 100% | 85.6848
4.4 | ORÇ - 13 | Próprio | REVESTIMENTO DE PORCELANATO SIMILAR A PLACAS DE MADEIRA PARA JARDIM DE INVERNO - PORCELANATO CARVALHO 20 X 120 CM OU SIMILAR - COM ESPAÇADOR, REJUNTE E ARGAMASSA - (13,30M²) | UN | 1 | 1544.3 | 1862.11 |  |  | 100% | 1862.11 |  |  | 100% | 1862.11
5 |  |  | PINTURA |  |  |  | 8314.9266
5.1 | 88483 | SINAPI | APLICAÇÃO DE FUNDO SELADOR LÁTEX PVA EM PAREDES, UMA DEMÃO. AF_06/2014 | m² | 210.64 | 2.37 | 617.825 |  |  | 100% | 617.825 |  |  | 100% | 617.825
5.2 | COMP - F08 | Próprio | Copia da SINAPI (96135) - APLICAÇÃO MANUAL DE MASSA ACRÍLICA EM PAREDES , DUAS DEMÃOS. AF_05/2017 | m² | 210.64 | 18.83 | 5099.0604 |  |  | 100% | 5099.0604 |  |  | 100% | 5099.0604
5.3 | 88489 | SINAPI | APLICAÇÃO MANUAL DE PINTURA COM TINTA LÁTEX ACRÍLICA EM PAREDES, DUAS DEMÃOS. AF_06/2014 | m² | 210.64 | 9.8 | 2598.0411 |  |  | 100% | 2598.0411 |  |  | 100% | 2598.0411
6 |  |  | ESQUADRIAS |  |  |  | 9580.8637
6.1 | SISEP.10.543 | Próprio | MÃO OBRA PARA INSTALAÇÃO DE PORTA DE MADEIRA | UN | 5 | 35.26 | 236.878 |  |  | 100% | 236.878 |  |  | 100% | 236.878
6.2 | COMP - F28 | Próprio | PORTA DE CORRER DE VIDRO 8MM 2,20 X 2,10 M - 4 FOLHAS - COM FERRAGENS, FECHADURA, PUXADOR 2 FUROS - FORNECIMENTO COMPLETO E INSTALAÇÃO | UN | 1 | 2275.29 | 2743.58 |  |  | 100% | 2743.58 |  |  | 100% | 2743.58
6.3 | COMP - F09 | Próprio | PORTA EM PVC, SANFONADA - FORNECIMENTO E INSTALAÇÃO. | UN | 2 | 110.45 | 276.3853 |  |  | 100% | 276.3853 |  |  | 100% | 276.3853
6.4 | 91336 | SINAPI | KIT DE PORTA DE MADEIRA TIPO MEXICANA, MACIÇA (PESADA OU SUPERPESADA), PADRÃO MÉDIO, 80X210CM, ESPESSURA DE 3CM, ITENS INCLUSOS: DOBRADIÇAS, MONTAGEM E INSTALAÇÃO DO BATENTE, SEM FECHADURA - FORNECIMENTO E INSTALAÇÃO. AF_08/2015 | UN | 1 | 957.71 | 1180.5797 |  |  | 100% | 1180.5797 |  |  | 100% | 1180.5797
6.5 | 73932/001 | SINAPI | GRADE DE FERRO EM BARRA CHATA 3/16" | m² | 2.42 | 278.51 | 827.2438 |  |  | 100% | 827.2438 |  |  | 100% | 827.2438
6.6 | 110184 | SBC | PORTA DE MADEIRA 1 FL.REV.LAMINADO DUAS FACES | m² | 8.4 | 400.54 | 4316.1969 |  |  | 100% | 4316.1969 |  |  | 100% | 4316.1969
7 |  |  | FORRO E LUMINARIAS |  |  |  | 27242.7716
7.1 | ORÇ-05 | Próprio | PLACAS DE FORRO MODULAR TILE 625x625MM - PERFURADO- COR BRANCA - AS COM MÃO DE OBRA PARA COLOCAÇÃO (m²) | m² | 3.52 | 189 | 802.208 |  |  | 100% | 802.208 |  |  | 100% | 802.208
7.2 | ORÇ-04 | Próprio | EMBUTIDO BRANCO NEW PICTURE 62 CM COM LED INTEGRADO 6W 2700K - MARCA NEW LINE | UN | 24 | 804.46 | 23280.48 |  |  | 100% | 23280.48 |  |  | 100% | 23280.48
7.3 | ORÇ-06 | Próprio | EMBUTIDO BRANCO RECUADO COM MINI DICROICA QUADRADA - MARCA NEW LINE - COD IN51301 | UN | 11 | 30.19 | 400.51 |  |  | 100% | 400.51 |  |  | 100% | 400.51
7.4 | 88269 | SINAPI | GESSEIRO COM ENCARGOS COMPLEMENTARES | H | 44 | 18.08 | 1074.1456 |  |  | 100% | 1074.1456 |  |  | 100% | 1074.1456
7.5 | 96120 | SINAPI | ACABAMENTOS PARA FORRO (MOLDURA DE GESSO). AF_05/2017 | M | 82.74 | 2.22 | 233.3959 |  |  | 100% | 233.3959 |  |  | 100% | 233.3959
7.6 | 96113 | SINAPI | FORRO EM PLACAS DE GESSO, PARA AMBIENTES COMERCIAIS. AF_05/2017_P | m² | 25.68 | 28.83 | 948.3824 |  |  | 100% | 948.3824 |  |  | 100% | 948.3824
7.7 | 88315 | SINAPI | SERRALHEIRO COM ENCARGOS COMPLEMENTARES | H | 16 | 15.91 | 342.1847 |  |  | 100% | 342.1847 |  |  | 100% | 342.1847
7.8 | 060439 | SBC | LAMPADA LED MR11 MINIDICROICA 2W GU10 BIVOLT | UN | 11 | 12.1 | 161.465 |  |  | 100% | 161.465 |  |  | 100% | 161.465
8 |  |  | INSTALAÇÕES ELETRICAS GERAIS |  |  |  | 49456.5038
8.1 | 061754 | SBC | CONDULETE ""T"" 3/4"" | UN | 146 | 19.96 | 3771.672 |  |  | 100% | 3771.672 |  |  | 100% | 3771.672
8.2 | 91863 | SINAPI | ELETRODUTO RÍGIDO ROSCÁVEL, PVC, DN 25 MM (3/4"), PARA CIRCUITOS TERMINAIS, INSTALADO EM FORRO - FORNECIMENTO E INSTALAÇÃO. AF_12/2015 | M | 392 | 7.36 | 3671.4896 |  |  | 100% | 3671.4896 |  |  | 100% | 3671.4896
8.3 | 91890 | SINAPI | CURVA 90 GRAUS PARA ELETRODUTO, PVC, ROSCÁVEL, DN 25 MM (3/4"), PARA CIRCUITOS TERMINAIS, INSTALADA EM FORRO - FORNECIMENTO E INSTALAÇÃO. AF_12/2015 | UN | 32 | 6.69 | 278.4426 |  |  | 100% | 278.4426 |  |  | 100% | 278.4426
8.4 | 053149 | SBC | ABRACADEIRA PARA CONDUTOR DE PVC | UN | 24 | 18.18 | 546.9419 |  |  | 100% | 546.9419 |  |  | 100% | 546.9419
8.5 | 95753 | SINAPI | LUVA DE EMENDA PARA ELETRODUTO, AÇO GALVANIZADO, DN 20 MM (3/4 ), APARENTE, INSTALADA EM TETO - FORNECIMENTO E INSTALAÇÃO. AF_11/2016_P | UN | 130 | 3.84 | 656.0762 |  |  | 100% | 656.0762 |  |  | 100% | 656.0762
8.6 | 070568 | SBC | BOX RETO 3/4"" | UN | 216 | 58.28 | 16818.2309 |  |  | 100% | 16818.2309 |  |  | 100% | 16818.2309
8.7 | 91834 | SINAPI | ELETRODUTO FLEXÍVEL CORRUGADO, PVC, DN 25 MM (3/4"), PARA CIRCUITOS TERMINAIS, INSTALADO EM FORRO - FORNECIMENTO E INSTALAÇÃO. AF_12/2015 | M | 50 | 5.76 | 369.9697 |  |  | 100% | 369.9697 |  |  | 100% | 369.9697
8.8 | 92027 | SINAPI | INTERRUPTOR SIMPLES (2 MÓDULOS) COM 1 TOMADA DE EMBUTIR 2P+T 10 A, INCLUINDO SUPORTE E PLACA - FORNECIMENTO E INSTALAÇÃO. AF_12/2015 | UN | 1 | 42.41 | 53.9483 |  |  | 100% | 53.9483 |  |  | 100% | 53.9483
8.9 | 91967 | SINAPI | INTERRUPTOR SIMPLES (3 MÓDULOS), 10A/250V, INCLUINDO SUPORTE E PLACA - FORNECIMENTO E INSTALAÇÃO. AF_12/2015 | UN | 1 | 39.2 | 49.7518 |  |  | 100% | 49.7518 |  |  | 100% | 49.7518
8.10 | 92023 | SINAPI | INTERRUPTOR SIMPLES (1 MÓDULO) COM 1 TOMADA DE EMBUTIR 2P+T 10 A, INCLUINDO SUPORTE E PLACA - FORNECIMENTO E INSTALAÇÃO. AF_12/2015 | UN | 8 | 31.83 | 324.2694 |  |  | 100% | 324.2694 |  |  | 100% | 324.2694
8.11 | 91955 | SINAPI | INTERRUPTOR PARALELO (1 MÓDULO), 10A/250V, INCLUINDO SUPORTE E PLACA - FORNECIMENTO E INSTALAÇÃO. AF_12/2015 | UN | 2 | 22.23 | 56.6305 |  |  | 100% | 56.6305 |  |  | 100% | 56.6305
8.12 | 91941 | SINAPI | CAIXA RETANGULAR 4" X 2" BAIXA (0,30 M DO PISO), PVC, INSTALADA EM PAREDE - FORNECIMENTO E INSTALAÇÃO. AF_12/2015 | UN | 18 | 6.31 | 147.4762 |  |  | 100% | 147.4762 |  |  | 100% | 147.4762
8.13 | 91939 | SINAPI | CAIXA RETANGULAR 4" X 2" ALTA (2,00 M DO PISO), PVC, INSTALADA EM PAREDE - FORNECIMENTO E INSTALAÇÃO. AF_12/2015 | UN | 1 | 17.31 | 22.935 |  |  | 100% | 22.935 |  |  | 100% | 22.935
8.14 | 91940 | SINAPI | CAIXA RETANGULAR 4" X 2" MÉDIA (1,30 M DO PISO), PVC, INSTALADA EM PAREDE - FORNECIMENTO E INSTALAÇÃO. AF_12/2015 | UN | 18 | 9.31 | 219.9136 |  |  | 100% | 219.9136 |  |  | 100% | 219.9136
8.15 | COMP - F25 | Próprio | BUCHA DE NYLON SEM ABA S10, COM PARAFUSO DE 6,10 X 65 MM EM ACO ZINCADO COM ROSCA SOBERBA, CABECA CHATA E FENDA PHILLIPS - COM MÃO DE OBRA | UN | 400 | 3.4 | 1800.83 |  |  | 100% | 1800.83 |  |  | 100% | 1800.83
8.16 | 91993 | SINAPI | TOMADA ALTA DE EMBUTIR (1 MÓDULO), 2P+T 20 A, INCLUINDO SUPORTE E PLACA - FORNECIMENTO E INSTALAÇÃO. AF_12/2015 | UN | 2 | 28.63 | 73.5371 |  |  | 100% | 73.5371 |  |  | 100% | 73.5371
8.17 | 92008 | SINAPI | TOMADA BAIXA DE EMBUTIR (2 MÓDULOS), 2P+T 10 A, INCLUINDO SUPORTE E PLACA - FORNECIMENTO E INSTALAÇÃO. AF_12/2015 | UN | 4 | 30.76 | 155.9795 |  |  | 100% | 155.9795 |  |  | 100% | 155.9795
8.18 | 92000 | SINAPI | TOMADA BAIXA DE EMBUTIR (1 MÓDULO), 2P+T 10 A, INCLUINDO SUPORTE E PLACA - FORNECIMENTO E INSTALAÇÃO. AF_12/2015 | UN | 15 | 19.14 | 364.4168 |  |  | 100% | 364.4168 |  |  | 100% | 364.4168
8.19 | 91996 | SINAPI | TOMADA MÉDIA DE EMBUTIR (1 MÓDULO), 2P+T 10 A, INCLUINDO SUPORTE E PLACA - FORNECIMENTO E INSTALAÇÃO. AF_12/2015 | UN | 5 | 21.29 | 135.8262 |  |  | 100% | 135.8262 |  |  | 100% | 135.8262
8.20 | 91924 | SINAPI | CABO DE COBRE FLEXÍVEL ISOLADO, 1,5 MM², ANTI-CHAMA 450/750 V, PARA CIRCUITOS TERMINAIS - FORNECIMENTO E INSTALAÇÃO. AF_12/2015 | M | 590 | 1.46 | 1086.6295 |  |  | 100% | 1086.6295 |  |  | 100% | 1086.6295
8.21 | 91926 | SINAPI | CABO DE COBRE FLEXÍVEL ISOLADO, 2,5 MM², ANTI-CHAMA 450/750 V, PARA CIRCUITOS TERMINAIS - FORNECIMENTO E INSTALAÇÃO. AF_12/2015 | M | 900 | 2.14 | 2417.9625 |  |  | 100% | 2417.9625 |  |  | 100% | 2417.9625
8.22 | 92005 | SINAPI | TOMADA MÉDIA DE EMBUTIR (2 MÓDULOS), 2P+T 20 A, INCLUINDO SUPORTE E PLACA - FORNECIMENTO E INSTALAÇÃO. AF_12/2015 | UN | 4 | 38.7 | 196.5271 |  |  | 100% | 196.5271 |  |  | 100% | 196.5271
8.23 | 059109 | SBC | PLACA CEGA 4""x4"" | UN | 2 | 8.22 | 21.4732 |  |  | 100% | 21.4732 |  |  | 100% | 21.4732
8.24 | 91928 | SINAPI | CABO DE COBRE FLEXÍVEL ISOLADO, 4 MM², ANTI-CHAMA 450/750 V, PARA CIRCUITOS TERMINAIS - FORNECIMENTO E INSTALAÇÃO. AF_12/2015 | M | 126 | 3.44 | 541.233 |  |  | 100% | 541.233 |  |  | 100% | 541.233
8.25 | ORÇ - 37 | Próprio | TOTEM COM 4 TOMADAS, 3 PINOS E 2 TOMADAS USB | UN | 3 | 291.92 | 1056 |  |  | 100% | 1056 |  |  | 100% | 1056
8.26 | 062870 | SBC | TOMADA UNIVERSAL 2P 10A-250V EM CONDULETE DE ALUMINIO | UN | 67 | 165 | 14557.887 |  |  | 100% | 14557.887 |  |  | 100% | 14557.887
8.27 | 93662 | SINAPI | DISJUNTOR BIPOLAR TIPO DIN, CORRENTE NOMINAL DE 20A - FORNECIMENTO E INSTALAÇÃO. AF_04/2016 | UN | 1 | 49.71 | 60.454 |  |  | 100% | 60.454 |  |  | 100% | 60.454
9 |  |  | SOM |  |  |  | 12711.4366
9.1 | COMP - F13 | Próprio | CONECTOR XLR FEMEA - FORNECIMENTO E INSTALAÇAO | UN | 9 | 32.82 | 357.5715 |  |  |  |  | 100% | 357.5715 | 100% | 357.5715
9.2 | COMP - F14 | Próprio | CONECTOR XLR MACHO - FORNECIMENTO E INSTALAÇAO | UN | 16 | 24.82 | 481.4426 |  |  |  |  | 100% | 481.4426 | 100% | 481.4426
9.3 | COMP - F15 | Próprio | CONECTOR P10 MONO - FORNECIMENTO E INSTALAÇAO | UN | 2 | 8.31 | 20.3403 |  |  |  |  | 100% | 20.3403 | 100% | 20.3403
9.4 | COMP - F16 | Próprio | AMPLIFICADOR POWER 1600 - FORNECIMENTO E INSTALAÇÃO | UN | 1 | 1475.68 | 1793.2344 |  |  |  |  | 100% | 1793.2344 | 100% | 1793.2344
9.5 | COMP - F17 | Próprio | MESA DE SOM JW 0803 USB (8 CANAIS COM MP3) - FORNEC. E INSTALAÇÃO | UN | 1 | 1225.16 | 1491.1544 |  |  |  |  | 100% | 1491.1544 | 100% | 1491.1544
9.6 | COMP - F18 | Próprio | CABO PARA MICROFONE X30 BALANCEADO 100M - FORNEC. E INSTALAÇÃO | UN | 2 | 246.51 | 595.8533 |  |  |  |  | 100% | 595.8533 | 100% | 595.8533
9.7 | COMP - F19 | Próprio | MICROFONE GOOSENECK COM BASE - FORNEC E INSTALAÇÃO | UN | 6 | 478.78 | 3464.821 |  |  |  |  | 100% | 3464.821 | 100% | 3464.821
9.8 | COMP - F20 | Próprio | CABO PARALELO PT VM 2 X 2,5 MM2 - 100M - FORNEC E INSTALAÇAO | UN | 1 | 214.86 | 259.7766 |  |  |  |  | 100% | 259.7766 | 100% | 259.7766
9.9 | COMP - F21 | Próprio | CONECTOR FEMEA XLR PAINEL - METAL | UN | 6 | 25.15 | 182.881 |  |  |  |  | 100% | 182.881 | 100% | 182.881
9.10 | COMP - F22 | Próprio | ARANDELA DE MOLA 6 POLEGADAS - FORNEC. E INSTALAÇAO | UN | 12 | 34.1 | 495.362 |  |  |  |  | 100% | 495.362 | 100% | 495.362
9.11 | COMP - F23 | Próprio | CAIXA BSA 6,5 FULL RANGE, 40W, RMS, R-2 | UN | 12 | 109.47 | 1584.821 |  |  |  |  | 100% | 1584.821 | 100% | 1584.821
9.12 | COMP - F24 | Próprio | RACK PARA EQUIPAMENTO DE SOM | UN | 1 | 1645.48 | 1984.1784 |  |  |  |  | 100% | 1984.1784 | 100% | 1984.1784
10 |  |  | ALARME |  |  |  | 3353.7663
10.1 | 067613 | SBC | SISTEMA ALARME-BOTAO ALTURA 1,10m | PT | 6 | 329.74 | 2546.6545 |  |  |  |  | 100% | 2546.6545 | 100% | 2546.6545
10.2 | 059626 | SBC | CENTRAL ALARME 24 SET.12 ENTR.+2 SET.TECLADO+2 SAIDAS PGM+1 RELE | UN | 1 | 658.72 | 807.1119 |  |  |  |  | 100% | 807.1119 | 100% | 807.1119
11 |  |  | INFRAESTRUTURA E REDES |  |  |  | 2829.688
11.1 | 059436 | SBC | CABO UTP CAT. 6 | M | 300 | 3.99 | 1479.387 |  |  |  |  | 100% | 1479.387 | 100% | 1479.387
11.2 | 061315 | SBC | TOMADA PARA COMPUTADOR COM CONECTOR RJ-45 COMPLETA COM TAMPA | UN | 15 | 68.12 | 1350.3011 |  |  |  |  | 100% | 1350.3011 | 100% | 1350.3011
12 |  |  | INSTALAÇÕES HIDROSSANITÁRIAS E ÁGUAS PLUVIAIS |  |  |  | 2451.7374
12.1 | 89957 | SINAPI | PONTO DE CONSUMO TERMINAL DE ÁGUA FRIA (SUBRAMAL) COM TUBULAÇÃO DE PVC, DN 25 MM, INSTALADO EM RAMAL DE ÁGUA, INCLUSOS RASGO E CHUMBAMENTO EM ALVENARIA. AF_12/2014 | UN | 2 | 88.71 | 233.6081 |  |  | 100% | 233.6081 |  |  | 100% | 233.6081
12.2 | COMP - F10 | Próprio | BANCADA DE GRANITO, INCLUSO 1 CUBA E 1 TORNEIRA - FORNECIMENTO E INSTALAÇÃO | un | 1 | 639.95 | 782.794 |  |  | 100% | 782.794 |  |  | 100% | 782.794
12.3 | COMP - F29 | Próprio | BANCADA GRANITO CINZA POLIDO 1,20 X 0,55M, INCL. CUBA DE EMBUTIR DE INOX E TORNEIRA DE MESA - FORNEC. E INSTALAÇÃO. AF_12/2013 | UN | 1 | 628.7 | 764.3053 |  |  | 100% | 764.3053 |  |  | 100% | 764.3053
12.4 | 90445 | SINAPI | RASGO EM CONTRAPISO PARA RAMAIS/ DISTRIBUIÇÃO COM DIÂMETROS MAIORES QUE 40 MM E MENORES OU IGUAIS A 75 MM. AF_05/2015 | M | 6 | 22.58 | 182.8984 |  |  | 100% | 182.8984 |  |  | 100% | 182.8984
12.5 | 91793 | SINAPI | (COMPOSIÇÃO REPRESENTATIVA) DO SERVIÇO DE INSTALAÇÃO DE TUBO DE PVC, SÉRIE NORMAL, ESGOTO PREDIAL, DN 50 MM (INSTALADO EM RAMAL DE DESCARGA OU RAMAL DE ESGOTO SANITÁRIO), INCLUSIVE CONEXÕES, CORTES E FIXAÇÕES PARA, PRÉDIOS. AF_10/2015 | M | 7 | 54.17 | 488.1316 |  |  | 100% | 488.1316 |  |  | 100% | 488.1316
13 |  |  | IMPERMEABILIZAÇÃO |  |  |  | 1278.14
13.1 | COMP - F11 | Próprio | IMPERMEABILIZAÇÃO DA LAJE DE 7,37 M² COM MANTA ASFALTICA E PREPARAÇÃO PARA RECEBER GRAMA SINTETICA E FORRAÇÕES - MATERIAL E MÃO DE OBRA | UN | 1 | 1060 | 1278.14 |  |  | 100% | 1278.14 |  |  | 100% | 1278.14
14 |  |  | PAISAGISMO |  |  |  | 7346.0106
14.1 | COMP - F30 | Próprio | PLANTIO DE SAMAMBAIA EM VASO VIETNAMITA | UN | 3 | 1004.26 | 3634.4507 |  |  |  |  | 100% | 3634.4507 | 100% | 3634.4507
14.2 | COMP - F32 | Próprio | PLANTIO DE MUDAS DE ESPADA DE SÃO JORGE EM VASO JARDINEIRA - FLOREIRA | UN | 2 | 276.8 | 668.6072 |  |  |  |  | 100% | 668.6072 | 100% | 668.6072
14.3 | COMP - F31 | Próprio | PLANTIO DE PLANTA PATA DE ELEFANTE EM VASO CERAMICO | UN | 1 | 575.9 | 694.9736 |  |  |  |  | 100% | 694.9736 | 100% | 694.9736
14.4 | COMP - F33 | Próprio | PLANTIO DE GRAMA SINTETICA PARA FORRAÇÃO | m² | 1 | 151.5 | 183.1287 |  |  |  |  | 100% | 183.1287 | 100% | 183.1287
14.5 | COMP - F34 | Próprio | PLANTIO DE CASCA DE PINUS SECA PARA FORRAÇÃO | m² | 1.2 | 92.98 | 135.0945 |  |  |  |  | 100% | 135.0945 | 100% | 135.0945
14.6 | COMP - F35 | Próprio | PLANTIO DE SEIXO BRANCO PARA FORRAÇÃO | m² | 2.5 | 280.21 | 845.8468 |  |  |  |  | 100% | 845.8468 | 100% | 845.8468
14.7 | COMP - F36 | Próprio | PLANTIO DE LIRIO DA PAZ EM VASO CERAMICO | UN | 7 | 132.57 | 1122.8251 |  |  |  |  | 100% | 1122.8251 | 100% | 1122.8251
14.8 | 83665 | SINAPI | FORNECIMENTO E INSTALACAO DE MANTA BIDIM RT - 14 | m² | 7.37 | 6.83 | 61.0841 |  |  |  |  | 100% | 61.0841 | 100% | 61.0841
15 |  |  | AR CONDICIONADO |  |  |  | 14322.7945
15.1 | COMP - F26 | Próprio | RELOCAÇÃO DE AR CONDICIONADO EXISTENTE - CONFORME PROJETO - FORNEC. MATERIAIS E MÃO DE OBRA | UN | 1 | 8250 | 9947.85 |  |  | 100% | 9947.85 |  |  | 100% | 9947.85
15.2 | COMP - F27 | Próprio | AR CONDICIONADO SPLIT 24000BTU - FORNECIMENTO E INSTALAÇÃO | UN | 1 | 3609.8 | 4374.9445 |  |  | 100% | 4374.9445 |  |  | 100% | 4374.9445
16 |  |  | BALCÃO DA RECEPÇÃO - SÉTIMO ANDAR |  |  |  | 5588.0511
16.1 | COMP - 02 | Próprio | BANCADA EM GRANITO PRETO COM FECHAMENTO FRONTAL EM MDF 15MM EM MELAMINICO BRANCO E ALUMINIO COMPOSTO EM AZUL ROYAL - 5,00 x 0,80 | UN | 1 | 4544.49 | 5588.0511 |  |  |  |  | 100% | 5588.0511 | 100% | 5588.0511
17 |  |  | LIMPEZA |  |  |  | 1417.5735
17.1 | 9537 | SINAPI | LIMPEZA FINAL DA OBRA | m² | 525 | 2.05 | 1417.5735 |  |  | 50% | 708.7867 | 50% | 708.7867 | 100% | 1417.5735
18 |  |  | MOBILIÁRIO |  |  |  | 6173.69
18.1 | COMP - F37 | Próprio | ARMÁRIO COM PORTAS DE CORRER PARA ARMAZENAR CAPACETES - EM MDF AZUL ROYAL - FABRICAÇÃO E INSTALAÇÃO | UN | 1 | 5120 | 6173.69 |  |  |  |  | 100% | 6173.69 | 100% | 6173.69
19 |  |  | COMUNICAÇÃO VISUAL |  |  |  | 231.0212
19.1 | COMP - F39 | Próprio | PLACAS DE ORIENTAÇÃO - COMUNICAÇÃO VISUAL | UN | 2 | 95.69 | 231.0212 |  |  |  |  | 100% | 231.0212 | 100% | 231.0212
20 |  |  | MOBILIZAÇÃO / REMOBILIZAÇÃO |  |  |  | 1318.3565
20.1 | 88316 | SINAPI | SERVENTE COM ENCARGOS COMPLEMENTARES | H | 16 | 12.98 | 276.7372 | 100% | 276.7372 |  |  |  |  | 100% | 276.7372
20.2 | 90776 | SINAPI | ENCARREGADO GERAL COM ENCARGOS COMPLEMENTARES | H | 16 | 22.24 | 486.6318 | 100% | 486.6318 |  |  |  |  | 100% | 486.6318
20.3 | 022109 | SBC | TRANSPORTE HORIZONT.MAT.1A.CAT.ENTULHO,DIST.20m C/CARGA A PA | m³ | 5 | 84.7 | 554.9875 | 100% | 554.9875 |  |  |  |  | 100% | 554.9875
21 |  |  | DESMOBILIZAÇÃO |  |  |  | 1318.3565
21.1 | 88316 | SINAPI | SERVENTE COM ENCARGOS COMPLEMENTARES | H | 16 | 12.98 | 276.7372 |  |  |  |  | 100% | 276.7372 | 100% | 276.7372
21.2 | 90776 | SINAPI | ENCARREGADO GERAL COM ENCARGOS COMPLEMENTARES | H | 16 | 22.24 | 486.6318 |  |  |  |  | 100% | 486.6318 | 100% | 486.6318
21.3 | 022109 | SBC | TRANSPORTE HORIZONT.MAT.1A.CAT.ENTULHO,DIST.20m C/CARGA A PA | m³ | 5 | 84.7 | 554.9875 |  |  |  |  | 100% | 554.9875 | 100% | 554.9875
[7 empty] | 257563.6366 | 1.789% | 4608.1865 | 60.26% | 155201.116 | 37.95% | 97754.3341 |  | 257563.6366
257563.6366